## Kapak
İLETKENLER ve ENERJİ KABLOLARI
FİYAT LİSTESİ
01/02/2023
Türk Prysmian Kablo ve Sistemleri A.Ş.
Haktan İş Merkezi No:39 K:2 34427 Setüstü Kabataş - İSTANBUL
Tel : 0212 393 77 00
Faks : 0212 393 77 62
www.prysmiangroup.com.tr
e-mail : tpks@prysmiangroup.com

## Enerji
Türk Prysmian Protodurâ Kablolar
2023-02-01
|  | Tip/Kesit | Damar | Dış Kılıf | Ürün | DoP** | Ambalaj | Kategori | Çap | Ağırlık | B.Fiyat | CPR Sınıfı***
|  |  | Renkleri | Rengi | No | No |  |  | (mm) | (kg/km) | (TL / km)
Bir damarlı, tek telli kablolar |  | H05V-U (NYA) 300/500 V Eca
TS EN 50525-2-31
| * | 1 | sy | - | 20028293 | 1005046 | K300 | A | 2.2 | 13 | 10410 | Eca
H07V-U (NYA) 450/750 V Eca
| * | 1.5 | sy | - | 20028289 | 1003402 | K100 | A | 2.7 | 19 | 14760 | Eca
| * | 2.5 | sy | - | 20028285 | 1003402 | K100 | A | 3.3 | 30 | 23550 | Eca
| * | 4 | sy | - | 20028281 | 1003402 | K100 | A | 3.7 | 44 | 37230 | Eca
| * | 6 | sy | - | 20028276 | 1003402 | K100 | A | 4.2 | 63 | 55080 | Eca
| * | 10 | sy | - | 20028273 | 1003402 | K100 | B | 5.4 | 105 | 92940 | Eca
Bir damarlı, çok telli kablolar |  | H07V-R (NYA) 450/750 V Eca
TS EN 50525-2-31
| * | 10ç | sy | - | 20028269 | 1003402 | K100 | B | 5.6 | 108 | 97750 | Eca
| * | 16ç | sy | - | 20028264 | 1003402 | K100 | B | 6.6 | 163 | 149610 | Eca
| * | 25ş | sy | - | 20028260 | 1003402 | K100 | B | 8.4 | 261 | 237950 | Eca
| * | 35ş | sy | - | 20028255 | 1003402 | K100 | B | 9.3 | 347 | 329380 | Eca
|  | 50ş | sy | - | 20035605 | 1003402 | M1000 | B | 10.9 | 469 | 442940 | Eca
|  | 70ş | sy | - | 20035606 | 1003402 | M1000 | B | 12.5 | 658 | 630090 | Eca
|  | 95ş | sy | - | 20036446 | 1003402 | M1000 | B | 14.6 | 912 | 878950 | Eca
|  | 120ş | sy | - | 20028251 | 1003402 | M1000 | B | 16 | 1140 | 1110430 | Eca
|  | 150ş | sy | - | 20036182 | 1003402 | M1000 | B | 17.8 | 1409 | 1374320 | Eca
|  | 185ş | sy | - | 20036447 | 1003402 | M1000 | B | 19.8 | 1750 | 1715090 | Eca
|  | 240ş | sy | - | 20036448 | 1003402 | M1000 | B | 22.6 | 2299 | 2251560 | Eca
|  | 300ş | sy | - | 20036505 | 1003402 | M1000 | B | 25.2 | 2856 | 2802530 | Eca
Bir damarlı, ince çok telli bükülgen kablolar |  | H05V-K (NYAF) 300/500 V Eca
TS EN 50525-2-31
| * | 0.5 | sy | - | 20027809 | 1005045 | K300 | A | 2.1 | 9 | 5560 | Eca
| * | 0.75 | sy | - | 20028247 | 1005045 | K300 | A | 2.2 | 11 | 7770 | Eca
| * | 1 | sy | - | 20028243 | 1005045 | K300 | A | 2.5 | 14 | 10560 | Eca
H07V-K (NYAF) 450/750 V Eca
| * | 1.5 | sy | - | 20028238 | 1003401 | K200 | A | 2.8 | 19 | 15300 | Eca
| * | 2.5 | sy | - | 20028234 | 1003401 | K100 | A | 3.5 | 30 | 23620 | Eca
| * | 4 | sy | - | 20028230 | 1003401 | K100 | A | 4 | 44 | 37660 | Eca
| * | 6 | sy | - | 20028226 | 1003401 | K100 | A | 4.4 | 62 | 56250 | Eca
| * | 10 | sy | - | 20028223 | 1003401 | K100 | B | 5.7 | 110 | 98880 | Eca
| * | 16 | sy | - | 20028219 | 1003401 | K100 | B | 7.2 | 167 | 152580 | Eca
| * | 25 | sy | - | 20028215 | 1003401 | K100 | B | 8.6 | 262 | 248920 | Eca
| * | 35 | sy | - | 20028211 | 1003401 | K100 | B | 10.2 | 350 | 335290 | Eca
|  | 50 | sy | - | 20028207 | 1003401 | M1000 | B | 12.2 | 510 | 483530 | Eca
|  | 70 | sy | - | 20028202 | 1003401 | M1000 | B | 13.9 | 677 | 667730 | Eca
|  | 95 | sy | - | 20028197 | 1003401 | M1000 | B | 15.7 | 891 | 884740 | Eca
|  | 120 | sy | - | 20028192 | 1003401 | M1000 | B | 17.5 | 1109 | 1116870 | Eca
|  | 150 | sy | - | 20028187 | 1003401 | M1000 | B | 19.2 | 1371 | 1396470 | Eca
|  | 185 | sy | - | 20035609 | 1003401 | M1000 | B | 21.1 | 1695 | 1733510 | Eca
|  | 240 | sy | - | 20027526 | 1003401 | M1000 | B | 23.5 | 2209 | 2251940 | Eca
Teknik Not: Şalt ve kumanda panolarındaki mekanik korumalı sabit tesisatlarda H07V-U, H07V-R, H07V-K kabloları kullanıldığında, beyan gerilimi 0,6/1 kV’dur.
Not : Fiyatlarımıza K.D.V. dahil değildir.
Fiyatlarımızda herhangi bir ihbara gerek kalmaksızın değişiklik yapma hakkımız saklıdır.
Çap ve ağırlık, kablo çapı ve ağırlığı olup, yaklaşıktır. Damarrenkleri kısaltmalarındaki sy=siyah, by=beyaz, kh=kahverengi, mv=mavi, gr=gri, yş/sr=yeşil/sarı, nmr=numara anlamındadır.
* Makaralı istenmesi halinde, makara bedeli fatura tutarına ayrıca ilave edilecektir.
** DoP: Performans Beyanı
*** CPR: Yapı Malzemeleri Yönetmeliği
www.prysmiangroup.com.tr
1
Türk Prysmian Protodurâ Kablolar
2023-02-01
|  | Tip/Kesit | Damar | Dış Kılıf** | Ürün | DoP*** | Ambalaj | Kategori | Çap | Ağırlık | B.Fiyat | CPR Sınıfı****
|  |  | Renkleri | Rengi | No | No |  |  | (mm) | (kg/km) | (TL / km)
Çok damarlı, ince çok telli yuvarlak bükülgen kordonlar |  | H03VV-F 300/300 V Eca
TS EN 50525-2-11
| * | 2x0,75 | kh-mv | beyaz | 20036449 | 1003399 | K100 | B | 5.1 | 41 | 21910 | Eca
| * | 3x0,75 | kh-mv-yş/sr | beyaz | 20028173 | 1003399 | K100 | B | 5.5 | 49 | 30120 | Eca
| * | 4x0,75 | gr-sy-kh-mv | beyaz | 20036453 | 1003399 | K100 | B | 6 | 60 | 37030 | Eca
Çok damarlı, ince çok telli bükülgen kordonlar |  | H05VV-F 300/500 V Eca |  | >>> BEYAZ <<<
TS EN 50525-2-11
| * | 2x0,75 | kh-mv | beyaz | 20028169 | 1003492 | K100 | A | 5.9 | 51 | 23810 | Eca
| * | 2x1 | kh-mv | beyaz | 20028164 | 1003492 | K100 | A | 6.3 | 59 | 28740 | Eca
| * | 2x1,5 | kh-mv | beyaz | 20028160 | 1003492 | K100 | A | 7.2 | 80 | 41040 | Eca
| * | 2x2,5 | kh-mv | beyaz | 20028155 | 1003492 | K100 | A | 8.9 | 124 | 62970 | Eca
| * | 2x4 | kh-mv | beyaz | 20027308 | 1003492 | K100 | B | 10.1 | 170 | 93740 | Eca
|  | 2x6 | kh-mv | beyaz | 20028086 | 1003492 | K100 | B | 11.3 | 243 | 132350 | Eca
| * | 3G0,75 | kh-mv-yş/sr | beyaz | 20028151 | 1003492 | K100 | A | 6.3 | 60 | 30690 | Eca
| * | 3G1 | kh-mv-yş/sr | beyaz | 20028145 | 1003492 | K100 | A | 6.7 | 71 | 37640 | Eca
| * | 3G1,5 | kh-mv-yş/sr | beyaz | 20028138 | 1003492 | K100 | A | 7.9 | 100 | 56030 | Eca
| * | 3G2,5 | kh-mv-yş/sr | beyaz | 20028133 | 1003492 | K100 | A | 9.6 | 155 | 85940 | Eca
| * | 3G4 | kh-mv-yş/sr | beyaz | 20027357 | 1003492 | K100 | B | 10.9 | 215 | 129480 | Eca
| * | 3G6(1) | kh-mv-yş/sr | beyaz | 20030349 | 1003492 | K100 | B | 12.4 | 308 | 190950 | Eca
| * | 4x0,75 | gr-sy-kh-mv | beyaz | 20028349 | 1003492 | K100 | B | 6.8 | 73 | 39480 | Eca
| * | 4x1 | gr-sy-kh-mv | beyaz | 20028346 | 1003492 | K100 | B | 7.5 | 89 | 49410 | Eca
| * | 4x1,5 | gr-sy-kh-mv | beyaz | 20028342 | 1003492 | K100 | A | 8.8 | 126 | 72170 | Eca
| * | 4x2,5 | gr-sy-kh-mv | beyaz | 20028338 | 1003492 | K100 | A | 10.5 | 189 | 111400 | Eca
| * | 4x4 | gr-sy-kh-mv | beyaz | 20028334 | 1003492 | K100 | A | 11.9 | 264 | 168810 | Eca
| * | 4x6(1) | gr-sy-kh-mv | beyaz | 20028331 | 1003492 | K100 | B | 13.6 | 377 | 250590 | Eca
|  | 4x10(1) | gr-sy-kh-mv | beyaz | 20028327 | 1003492 | M1000 | B | 17.5 | 664 | 439750 | Eca
|  | 4x16(1) | gr-sy-kh-mv | beyaz | 20028323 | 1003492 | M1000 | B | 22 | 1021 | 658930 | Eca
|  | 5G1 | gr-sy-kh-mv-yş/sr | beyaz | 20028320 | 1003492 | M1000 | B | 8.2 | 108 | 73020 | Eca
|  | 5G1,5 | gr-sy-kh-mv-yş/sr | beyaz | 20028315 | 1003492 | M1000 | B | 9.8 | 158 | 96810 | Eca
|  | 5G2,5 | gr-sy-kh-mv-yş/sr | beyaz | 20028310 | 1003492 | M1000 | B | 11.7 | 240 | 145890 | Eca
|  | 5G4 | gr-sy-kh-mv-yş/sr | beyaz | 20028305 | 1003492 | M1000 | B | 13.5 | 336 | 218850 | Eca
|  | 5G6(1) | gr-sy-kh-mv-yş/sr | beyaz | 20028301 | 1003492 | M1000 | B | 15.6 | 488 | 321430 | Eca
|  | 5G10(1) | gr-sy-kh-mv-yş/sr | beyaz | 20028296 | 1003492 | M1000 | B | 19.1 | 800 | 554140 | Eca
|  | 5G16(1) | gr-sy-kh-mv-yş/sr | beyaz | 20027565 | 1003492 | M1000 | B | 23.2 | 1191 | 868500 | Eca
Çok damarlı, ince çok telli bükülgen |  | H05VV-F 300/500 V Eca |  | >>> BEYAZ <<<
kumanda kabloları
TS EN 50525-2-11 |  | 7x1(1) | yş/sr-sy üzeri by nmr baskı | beyaz | 20036450 | 1003492 | M1000 | B | 10.5 | 159 | 114690 | Eca
|  | 7x1,5(1) | yş/sr-sy üzeri by nmr baskı | beyaz | 20027335 | 1003492 | M1000 | B | 12 | 217 | 139780 | Eca
|  | 7x2,5(1) | yş/sr-sy üzeri by nmr baskı | beyaz | 20028191 | 1003492 | M1000 | B | 14.7 | 338 | 217470 | Eca
|  | 10x1(1) | yş/sr-sy üzeri by nmr baskı | beyaz | 20035603 | 1003492 | M1000 | B | 12.3 | 199 | 135270 | Eca
|  | 10x1,5(1) | yş/sr-sy üzeri by nmr baskı | beyaz | 20030352 | 1003492 | M1000 | B | 14.2 | 270 | 185960 | Eca
|  | 10x2,5(1) | yş/sr-sy üzeri by nmr baskı | beyaz | 20036451 | 1003492 | M1000 | B | 17.1 | 412 | 285140 | Eca
|  | 12x1(1) | yş/sr-sy üzeri by nmr baskı | beyaz | 20036443 | 1003492 | M1000 | B | 12.7 | 228 | 155960 | Eca
|  | 12x1,5(1) | yş/sr-sy üzeri by nmr baskı | beyaz | 20036441 | 1003492 | M1000 | B | 14.6 | 311 | 216250 | Eca
|  | 14x1(1) | yş/sr-sy üzeri by nmr baskı | beyaz | 20036452 | 1003492 | M1000 | B | 13.3 | 258 | 178050 | Eca
|  | 14x1,5(1) | yş/sr-sy üzeri by nmr baskı | beyaz | 20036444 | 1003492 | M1000 | B | 15.4 | 354 | 241680 | Eca
|  | 19x1,5(1) | yş/sr-sy üzeri by nmr baskı | beyaz | 20036442 | 1003492 | M1000 | B | 19.1 | 509 | 333700 | Eca
|  | 21x1,5(1) | yş/sr-sy üzeri by nmr baskı | beyaz | 20036445 | 1003492 | M1000 | B | 19.7 | 586 | 370530 | Eca
|  | 24x1(1) | yş/sr-sy üzeri by nmr baskı | beyaz | 20028322 | 1003492 | M1000 | B | 17.5 | 428 | 292470 | Eca
|  | 24x1,5(1) | yş/sr-sy üzeri by nmr baskı | beyaz | 20030350 | 1003492 | M1000 | B | 20.8 | 621 | 414030 | Eca
|  | 30x1,5(1) | yş/sr-sy üzeri by nmr baskı | beyaz | 20028312 | 1003492 | M1000 | B | 22 | 745 | 507880 | Eca
Teknik Not: (1) Bu kablolar TS EN 50525-2-11 standardı esas alınarak 05VV-F rumuzu ile üretilmektedir.
Not : Fiyatlarımıza K.D.V. dahil değildir.
Fiyatlarımızda herhangi bir ihbara gerek kalmaksızın değişiklik yapma hakkımız saklıdır.
Çap ve ağırlık, kablo çapı ve ağırlığı olup, yaklaşıktır. Damarrenkleri kısaltmalarındaki sy=siyah, by=beyaz, kh=kahverengi, mv=mavi, gr=gri, yş/sr=yeşil/sarı, nmr=numara anlamındadır.
* Makaralı istenmesi halinde, makara bedeli fatura tutarına ayrıca ilave edilecektir.
** H05VV-F ’e ait siyah dış kılıf renkli ürün kodları fiyat listesinin arka kısmında bulunmaktadır.
*** DoP: Performans Beyanı
**** CPR: Yapı Malzemeleri Yönetmeliği
www.prysmiangroup.com.tr
2
Türk Prysmian Protodurâ Kablolar
2023-02-01
|  | Tip/Kesit | Damar | Dış Kılıf | Ürün | DoP** | Ambalaj | Kategori | Çap | Ağırlık | B.Fiyat | CPR Sınıfı***
|  |  | Renkleri | Rengi | No | No |  |  | (mm) | (kg/km) | (TL / km)
Çok damarlı, tek veya çok telli antigron |  | NVV (NYM) 300/500 V Eca
kablolar
TS HD 21.4 S2 | * | 2x1,5 | kh-mv | gri | 20028121 | 1003497 | K100 | A | 8.6 | 119 | 40200 | Eca
| * | 2x2,5 | kh-mv | gri | 20028115 | 1003497 | K100 | A | 9.9 | 164 | 60300 | Eca
| * | 2x4 | kh-mv | gri | 20028111 | 1003497 | K100 | B | 10.7 | 208 | 89450 | Eca
| * | 2x6 | kh-mv | gri | 20028105 | 1003497 | K100 | A | 11.8 | 269 | 127750 | Eca
| * | 2x10 | kh-mv | gri | 20028100 | 1003497 | M1000 | B | 14.4 | 415 | 224850 | Eca
| * | 3x1,5 | kh-mv-yş/sr | gri | 20028089 | 1003497 | K100 | A | 9.2 | 140 | 55140 | Eca
| * | 3x2,5 | kh-mv-yş/sr | gri | 20028082 | 1003497 | K100 | A | 10.4 | 192 | 83890 | Eca
| * | 3x4 | kh-mv-yş/sr | gri | 20028078 | 1003497 | K100 | A | 11.2 | 245 | 126060 | Eca
| * | 3x6 | kh-mv-yş/sr | gri | 20028073 | 1003497 | K100 | B | 12.8 | 334 | 185800 | Eca
| * | 3x10 | kh-mv-yş/sr | gri | 20028066 | 1003497 | M1000 | B | 15.5 | 523 | 319110 | Eca
|  | 3x16ç | kh-mv-yş/sr | gri | 20028094 | 1003497 | M1000 | B | 18.1 | 756 | 501170 | Eca
| * | 4x1,5 | gr-sy-kh-mv | gri | 20028352 | 1003497 | K100 | A | 9.9 | 165 | 70620 | Eca
| * | 4x2,5 | gr-sy-kh-mv | gri | 20028287 | 1003497 | K100 | A | 11.3 | 229 | 108400 | Eca
| * | 4x4 | gr-sy-kh-mv | gri | 20028284 | 1003497 | K100 | A | 12.5 | 305 | 166480 | Eca
| * | 4x6 | gr-sy-kh-mv | gri | 20028280 | 1003497 | K100 | A | 14.1 | 415 | 241680 | Eca
|  | 4x10ç | gr-sy-kh-mv | gri | 20049300 | 1003497 | M1000 | B | 17.2 | 649 | 439160 | Eca
|  | 4x16ç | gr-sy-kh-mv | gri | 20028274 | 1003497 | M1000 | B | 20.1 | 952 | 647640 | Eca
|  | 5x1,5 | gr-sy-kh-mv-yş/sr | gri | 20028268 | 1003497 | M1000 | B | 11.1 | 190 | 93250 | Eca
|  | 5x2,5 | gr-sy-kh-mv-yş/sr | gri | 20028265 | 1003497 | M1000 | B | 12.8 | 267 | 139910 | Eca
|  | 5x4 | gr-sy-kh-mv-yş/sr | gri | 20028261 | 1003497 | M1000 | B | 14.6 | 372 | 214110 | Eca
|  | 5x6 | gr-sy-kh-mv-yş/sr | gri | 20028257 | 1003497 | M1000 | B | 16 | 487 | 309020 | Eca
|  | 5x10ç | gr-sy-kh-mv-yş/sr | gri | 20155066 | 1003497 | M1000 | B | 20.7 | 825 | 548050 | Eca
|  | 5x16ç | gr-sy-kh-mv-yş/sr | gri | 20028248 | 1003497 | M1000 | B | 22.1 | 1141 | 859480 | Eca
Not : Fiyatlarımıza K.D.V. dahil değildir.
Fiyatlarımızda herhangi bir ihbara gerek kalmaksızın değişiklik yapma hakkımız saklıdır.
Çap ve ağırlık, kablo çapı ve ağırlığı olup, yaklaşıktır. Damarrenkleri kısaltmalarındaki sy=siyah, by=beyaz, kh=kahverengi, mv=mavi, gr=gri, yş/sr=yeşil/sarı, nmr=numara anlamındadır.
* Makaralı istenmesi halinde, makara bedeli fatura tutarına ayrıca ilave edilecektir.
** DoP: Performans Beyanı
*** CPR: Yapı Malzemeleri Yönetmeliği
www.prysmiangroup.com.tr
3
Türk Prysmian Protodurâ Kablolar
2023-02-01
|  | Tip/Kesit | Damar | Dış Kılıf | Ürün | DoP* | Ambalaj | Kategori | Çap | Ağırlık | B.Fiyat | CPR Sınıfı**
|  |  | Renkleri | Rengi | No | No |  |  | (mm) | (kg/km) | (TL / km)
Bir veya çok damarlı, tek veya çok telli enerji kabloları |  | YVV-U / YVV-R / NYY 0,6/1 kV Eca
TS IEC 60502-1
|  | 1x4 | sy | siyah | 20027504 | 1003499 | M1000 | B | 6.7 | 82 | 50040 | Eca
|  | 1x6 | sy | siyah | 20027499 | 1003499 | M1000 | B | 7.2 | 103 | 68710 | Eca
|  | 1x10 | sy | siyah | 20027495 | 1003499 | M1000 | B | 8 | 146 | 108140 | Eca
|  | 1x16 | sy | siyah | 20027491 | 1003499 | M1000 | B | 8.9 | 206 | 165580 | Eca
|  | 1x25ş | sy | siyah | 20030244 | 1003499 | M1000 | B | 10.9 | 319 | 265100 | Eca
|  | 1x35ş | sy | siyah | 20030240 | 1003499 | M1000 | B | 11.9 | 411 | 349520 | Eca
|  | 1x50ş | sy | siyah | 20030238 | 1003499 | M1000 | A | 13.4 | 542 | 463130 | Eca
|  | 1x70ş | sy | siyah | 20030235 | 1003499 | M1000 | A | 15.1 | 741 | 652400 | Eca
|  | 1x95ş | sy | siyah | 20030233 | 1003499 | M1000 | A | 17.3 | 1014 | 903450 | Eca
|  | 1x120ş | sy | siyah | 20030253 | 1003499 | M1000 | A | 18.8 | 1253 | 1140650 | Eca
|  | 1x150ş | sy | siyah | 20030252 | 1003499 | M1000 | A | 20.7 | 1542 | 1401870 | Eca
|  | 1x185ş | sy | siyah | 20030249 | 1003499 | M1000 | A | 22.9 | 1905 | 1745030 | Eca
|  | 1x240ş | sy | siyah | 20030247 | 1003499 | M1000 | A | 25.8 | 2484 | 2282330 | Eca
|  | 1x300ş | sy | siyah | 20030242 | 1003499 | M1000 | B | 28.6 | 3071 | 2839660 | Eca
|  | 1x400ş | sy | siyah | 20028330 | 1003499 | M1000 | B | 32 | 3941 | 3704370 | Eca
|  | 2x1,5 | kh-mv | siyah | 20181488 | 1003499 | M1000 | A | 9.8 | 145 | 48660 | Eca
|  | 2x2,5 | kh-mv | siyah | 20181489 | 1003499 | M1000 | A | 10.6 | 179 | 67950 | Eca
|  | 2x4 | kh-mv | siyah | 20181490 | 1003499 | M1000 | B | 12.3 | 253 | 102740 | Eca
|  | 2x6 | kh-mv | siyah | 20181491 | 1003499 | M1000 | B | 13.3 | 314 | 141620 | Eca
|  | 2x10 | kh-mv | siyah | 20181492 | 1003499 | M1000 | B | 14.9 | 432 | 220830 | Eca
|  | 2x16 | kh-mv | siyah | 20181493 | 1003499 | M1000 | B | 16.7 | 593 | 336770 | Eca
|  | 2x25ş | kh-mv | siyah | 20181458 | 1003499 | M1000 | B | 21.9 | 1003 | 556590 | Eca
|  | 3x1,5 | gr-sy-kh | siyah | 20027383 | 1003499 | M1000 | A | 10.3 | 165 | 64030 | Eca
|  | 3x2,5 | gr-sy-kh | siyah | 20027378 | 1003499 | M1000 | A | 11.1 | 208 | 92710 | Eca
|  | 3x4 | gr-sy-kh | siyah | 20027375 | 1003499 | M1000 | A | 12.9 | 297 | 139800 | Eca
|  | 3x6 | gr-sy-kh | siyah | 20027371 | 1003499 | M1000 | B | 14 | 375 | 198230 | Eca
|  | 3x10 | gr-sy-kh | siyah | 20027367 | 1003499 | M1000 | B | 15.7 | 527 | 319260 | Eca
|  | 3x16 | gr-sy-kh | siyah | 20027362 | 1003499 | M1000 | B | 17.7 | 736 | 482130 | Eca
|  | 3x16ş/10ç | gr-sy-kh-mv | siyah | 20027360 | 1003499 | M1000 | A | 20.1 | 908 | 601780 | Eca
|  | 3x25ş/16ş | gr-sy-kh-mv | siyah | 20115989 | 1003499 | M1000 | A | 24.5 | 1409 | 948880 | Eca
|  | 3x35ş/16ş | gr-sy-kh-mv | siyah | 20115988 | 1003499 | M1000 | A | 26.3 | 1724 | 1217250 | Eca
|  | 3x50ş/25ş | gr-sy-kh-mv | siyah | 20027345 | 1003499 | M1000 | A | 30.2 | 2327 | 1664900 | Eca
|  | 3x70ş/35ş | gr-sy-kh-mv | siyah | 20027339 | 1003499 | M1000 | A | 34 | 3129 | 2334450 | Eca
|  | 3x95ş/50ş | gr-sy-kh-mv | siyah | 20027333 | 1003499 | M1000 | A | 38.9 | 4232 | 3228550 | Eca
|  | 3x120ş/70ş | gr-sy-kh-mv | siyah | 20027328 | 1003499 | M500 | A | 42.8 | 5300 | 4153460 | Eca
|  | 3x150ş/70ş | gr-sy-kh-mv | siyah | 20027320 | 1003499 | M500 | A | 46.2 | 6292 | 4955400 | Eca
|  | 3x185ş/95ş | gr-sy-kh-mv | siyah | 20027315 | 1003499 | M500 | A | 51.4 | 7873 | 6281650 | Eca
|  | 3x240ş/120ş | gr-sy-kh-mv | siyah | 20027310 | 1003499 | M500 | A | 58 | 10177 | 8230270 | Eca
|  | 4x1,5 | gr-sy-kh-mv | siyah | 20027306 | 1003499 | M1000 | A | 11 | 193 | 81060 | Eca
|  | 4x2,5 | gr-sy-kh-mv | siyah | 20027301 | 1003499 | M1000 | A | 11.9 | 246 | 117290 | Eca
|  | 4x4 | gr-sy-kh-mv | siyah | 20027298 | 1003499 | M1000 | A | 14 | 355 | 178240 | Eca
|  | 4x6 | gr-sy-kh-mv | siyah | 20027295 | 1003499 | M1000 | A | 15.2 | 453 | 253500 | Eca
|  | 4x10ç | gr-sy-kh-mv | siyah | 20027292 | 1003499 | M1000 | A | 17.7 | 670 | 427690 | Eca
|  | 4x16ş | gr-sy-kh-mv | siyah | 20027286 | 1003499 | M1000 | A | 20.1 | 958 | 648680 | Eca
|  | 4x25ş | gr-sy-kh-mv | siyah | 20030254 | 1003499 | M1000 | B | 25.4 | 1541 | 1057000 | Eca
|  | 4x35ş | gr-sy-kh-mv | siyah | 20030232 | 1003499 | M1000 | B | 27.6 | 1960 | 1399670 | Eca
|  | 4x50ş | gr-sy-kh-mv | siyah | 20030214 | 1003499 | M1000 | B | 31.5 | 2598 | 1874970 | Eca
|  | 4x70ş | gr-sy-kh-mv | siyah | 20030211 | 1003499 | M1000 | B | 35.7 | 3524 | 2673290 | Eca
|  | 4x95ş | gr-sy-kh-mv | siyah | 20030208 | 1003499 | M1000 | B | 40.8 | 4783 | 3707140 | Eca
|  | 4x120ş | gr-sy-kh-mv | siyah | 20027255 | 1003499 | M500 | B | 44.8 | 5917 | 4658410 | Eca
|  | 4x150ş | gr-sy-kh-mv | siyah | 20027559 | 1003499 | M500 | B | 49.2 | 7253 | 5750110 | Eca
|  | 4x185ş | gr-sy-kh-mv | siyah | 20027250 | 1003499 | M500 | B | 54.3 | 8939 | 7174010 | Eca
|  | 4x240ş | gr-sy-kh-mv | siyah | 20027210 | 1003499 | M500 | B | 61.6 | 11637 | 9384730 | Eca
Not : Fiyatlarımıza K.D.V. dahil değildir.
Fiyatlarımızda herhangi bir ihbara gerek kalmaksızın değişiklik yapma hakkımız saklıdır.
Çap ve ağırlık, kablo çapı ve ağırlığı olup, yaklaşıktır. Damarrenkleri kısaltmalarındaki sy=siyah, by=beyaz, kh=kahverengi, mv=mavi, gr=gri, yş/sr=yeşil/sarı, nmr=numara anlamındadır.
* DoP: Performans Beyanı
** CPR: Yapı Malzemeleri Yönetmeliği
www.prysmiangroup.com.tr
4
Türk Prysmian Protodurâ Kablolar
2023-02-01
|  | Tip/Kesit | Damar | Dış Kılıf | Ürün | DoP* | Ambalaj | Kategori | Çap | Ağırlık | B.Fiyat | CPR Sınıfı**
|  |  | Renkleri | Rengi | No | No |  |  | (mm) | (kg/km) | (TL / km)
Çok damarlı, tek veya çok telli |  | YVV-U / YVV-R / NYY 0,6/1 kV Eca
enerji kabloları
TS IEC 60502-1 |  | 5x4 | gr-sy-kh-mv-yş/sr | siyah | 20028240 | 1003499 | M1000 | B | 16.2 | 427 | 223690 | Eca
|  | 5x6 | gr-sy-kh-mv-yş/sr | siyah | 20028235 | 1003499 | M1000 | B | 17.6 | 547 | 316960 | Eca
|  | 5x10ç | gr-sy-kh-mv-yş/sr | siyah | 20048535 | 1003499 | M1000 | B | 20.6 | 812 | 543050 | Eca
|  | 5x16ç | gr-sy-kh-mv-yş/sr | siyah | 20048536 | 1003499 | M1000 | B | 22 | 1157 | 833250 | Eca
|  | 5x25 | gr-sy-kh-mv-yş/sr | siyah | 20028222 | 1003499 | M1000 | B | 27.8 | 1877 | 1315100 | Eca
Çok damarlı, bir telli kumanda kabloları |  | YVV-U / YVV-R / NYY 0,6/1 kV Eca
TS IEC 60502-1
|  | 5x1,5 | gr-sy-kh-mv-yş/sr | siyah | 20028244 | 1003499 | M1000 | A | 12.5 | 229 | 99510 | Eca
|  | 5x2,5 | gr-sy-kh-mv-yş/sr | siyah | 20028291 | 1003499 | M1000 | A | 13.6 | 294 | 143860 | Eca
|  | 7x1,5 | yş/sr-sy üzeri by nmr baskı | siyah | 20030277 | 1003499 | M1000 | A | 12.7 | 274 | 132620 | Eca
|  | 7x2,5 | yş/sr-sy üzeri by nmr baskı | siyah | 20030201 | 1003499 | M1000 | B | 13.8 | 359 | 200690 | Eca
|  | 10x1,5 | yş/sr-sy üzeri by nmr baskı | siyah | 20030276 | 1003499 | M1000 | B | 15.1 | 313 | 192030 | Eca
|  | 10x2,5 | yş/sr-sy üzeri by nmr baskı | siyah | 20030273 | 1003499 | M1000 | B | 16.6 | 420 | 278960 | Eca
|  | 12x1,5 | yş/sr-sy üzeri by nmr baskı | siyah | 20030271 | 1003499 | M1000 | B | 15.5 | 358 | 224050 | Eca
|  | 12x2,5 | yş/sr-sy üzeri by nmr baskı | siyah | 20030269 | 1003499 | M1000 | B | 17.1 | 484 | 328070 | Eca
|  | 14x1,5 | yş/sr-sy üzeri by nmr baskı | siyah | 20030267 | 1003499 | M1000 | B | 16.3 | 405 | 252010 | Eca
|  | 14x2,5 | yş/sr-sy üzeri by nmr baskı | siyah | 20030265 | 1003499 | M1000 | B | 18 | 551 | 377680 | Eca
|  | 16x1,5 | yş/sr-sy üzeri by nmr baskı | siyah | 20030260 | 1003499 | M1000 | B | 17.1 | 457 | 285750 | Eca
|  | 19x1,5 | yş/sr-sy üzeri by nmr baskı | siyah | 20030258 | 1003499 | M1000 | B | 18 | 521 | 331880 | Eca
|  | 19x2,5 | yş/sr-sy üzeri by nmr baskı | siyah | 20030256 | 1003499 | M1000 | B | 19.9 | 716 | 499720 | Eca
|  | 21x1,5 | yş/sr-sy üzeri by nmr baskı | siyah | 20030228 | 1003499 | M1000 | B | 18.8 | 576 | 368540 | Eca
|  | 21x2,5 | yş/sr-sy üzeri by nmr baskı | siyah | 20033563 | 1003499 | M1000 | B | 20.8 | 793 | 551480 | Eca
|  | 24x1,5 | yş/sr-sy üzeri by nmr baskı | siyah | 20030226 | 1003499 | M1000 | B | 20.8 | 651 | 416270 | Eca
|  | 24x2,5 | yş/sr-sy üzeri by nmr baskı | siyah | 20030223 | 1003499 | M1000 | B | 23.1 | 896 | 630640 | Eca
|  | 30x1,5 | yş/sr-sy üzeri by nmr baskı | siyah | 20030220 | 1003499 | M1000 | B | 22 | 782 | 515980 | Eca
|  | 30x2,5 | yş/sr-sy üzeri by nmr baskı | siyah | 20030197 | 1003499 | M1000 | B | 24.4 | 1087 | 775020 | Eca
|  | 40x1,5 | yş/sr-sy üzeri by nmr baskı | siyah | 20033566 | 1003499 | M1000 | B | 24.6 | 1014 | 673390 | Eca
|  | 40x2,5 | yş/sr-sy üzeri by nmr baskı | siyah | 20033570 | 1003499 | M1000 | B | 27.6 | 1429 | 1040360 | Eca
Not : Fiyatlarımıza K.D.V. dahil değildir.
Fiyatlarımızda herhangi bir ihbara gerek kalmaksızın değişiklik yapma hakkımız saklıdır.
Çap ve ağırlık, kablo çapı ve ağırlığı olup, yaklaşıktır. Damarrenkleri kısaltmalarındaki sy=siyah, by=beyaz, kh=kahverengi, mv=mavi, gr=gri, yş/sr=yeşil/sarı, nmr=numara anlamındadır.
* DoP: Performans Beyanı
** CPR: Yapı Malzemeleri Yönetmeliği
www.prysmiangroup.com.tr
5
Türk Prysmian Protodurâ Kablolar
2023-02-01
|  | Tip/Kesit | Damar | Dış Kılıf | Ürün | DoP* | Ambalaj | Kategori | Çap | Ağırlık | B.Fiyat | CPR Sınıfı**
|  |  | Renkleri | Rengi | No | No |  |  | (mm) | (kg/km) | (TL / km)
Çok damarlı, tek veya çok telli bakır |  | YVCV-U / YVCV-R / YVMV / NYCY 0,6/1 kV Eca
konsantrik nötr iletkenli enerji kabloları
TS IEC 60502-1 |  | 3x1,5/1,5 | gr-sy-kh | siyah | 20028217 | 1003595 | M1000 | B | 12.8 | 239 | 120490 | Eca
|  | 3x2,5/2,5 | gr-sy-kh | siyah | 20028213 | 1003595 | M1000 | B | 13.7 | 286 | 152350 | Eca
|  | 3x4/4 | gr-sy-kh | siyah | 20027281 | 1003595 | M1000 | B | 15.5 | 394 | 207070 | Eca
|  | 3x6/6 | gr-sy-kh | siyah | 20027275 | 1003595 | M1000 | B | 16.6 | 497 | 290390 | Eca
|  | 3x10/10 | gr-sy-kh | siyah | 20027270 | 1003595 | M1000 | B | 18.3 | 690 | 444510 | Eca
|  | 3x16/16 | gr-sy-kh | siyah | 20027265 | 1003595 | M1000 | B | 20.7 | 964 | 667360 | Eca
|  | 3x25ş/16 | gr-sy-kh | siyah | 20027262 | 1003595 | M1000 | B | 26.3 | 1476 | 977750 | Eca
|  | 3x35ş/16 | gr-sy-kh | siyah | 20027258 | 1003595 | M1000 | B | 28.3 | 1807 | 1244590 | Eca
|  | 3x50ş/25 | gr-sy-kh | siyah | 20027252 | 1003595 | M1000 | B | 31.8 | 2400 | 1684400 | Eca
|  | 3x70ş/35 | gr-sy-kh | siyah | 20027246 | 1003595 | M1000 | B | 36 | 3235 | 2365960 | Eca
|  | 3x95ş/50 | gr-sy-kh | siyah | 20027240 | 1003595 | M1000 | B | 40.7 | 4372 | 3271160 | Eca
|  | 3x120ş/70 | gr-sy-kh | siyah | 20027234 | 1003595 | M1000 | B | 44.7 | 5462 | 4239490 | Eca
|  | 3x150ş/70 | gr-sy-kh | siyah | 20027230 | 1003595 | M1000 | B | 48.5 | 6499 | 5055080 | Eca
|  | 3x185ş/95 | gr-sy-kh | siyah | 20027226 | 1003595 | M500 | B | 54 | 8066 | 6328340 | Eca
|  | 3x240ş/120 | gr-sy-kh | siyah | 20027221 | 1003595 | M500 | B | 60.5 | 10424 | 8316550 | Eca
|  | 4x1,5/1,5 | gr-sy-kh-mv | siyah | 20027554 | 1003595 | M1000 | B | 13.6 | 269 | 138740 | Eca
|  | 4x2,5/2,5 | gr-sy-kh-mv | siyah | 20028209 | 1003595 | M1000 | B | 14.5 | 327 | 180200 | Eca
|  | 4x4/4 | gr-sy-kh-mv | siyah | 20028204 | 1003595 | M1000 | B | 16.6 | 456 | 250910 | Eca
|  | 4x6/6 | gr-sy-kh-mv | siyah | 20028198 | 1003595 | M1000 | B | 17.8 | 579 | 350070 | Eca
|  | 4x10/10 | gr-sy-kh-mv | siyah | 20028193 | 1003595 | M1000 | B | 19.8 | 812 | 541460 | Eca
|  | 4x16/16 | gr-sy-kh-mv | siyah | 20028188 | 1003595 | M1000 | B | 22.4 | 1143 | 819400 | Eca
|  | 4x25/16 | gr-sy-kh-mv | siyah | 20028182 | 1003595 | M1000 | B | 28.5 | 1783 | 1235090 | Eca
|  | 4x35/16 | gr-sy-kh-mv | siyah | 20027548 | 1003595 | M1000 | B | 30.7 | 2207 | 1576260 | Eca
Çok damarlı, tek telli, yuvarlak galvanizli |  | YVZ2V-U / YVOV / NYRY 0,6/1 kV Eca
çelik tel zırhlı enerji kabloları
TS IEC 60502-1 |  | 3x1,5 | gr-sy-kh | siyah | 20027213 | 1003596 | M1000 | B | 13.6 | 347 | 120390 | Eca
|  | 3x2,5 | gr-sy-kh | siyah | 20027209 | 1003596 | M1000 | B | 14.4 | 402 | 151010 | Eca
|  | 3x4 | gr-sy-kh | siyah | 20027203 | 1003596 | M1000 | B | 17 | 601 | 216130 | Eca
|  | 3x6 | gr-sy-kh | siyah | 20027197 | 1003596 | M1000 | B | 18 | 702 | 276870 | Eca
|  | 3x10 | gr-sy-kh | siyah | 20036454 | 1003596 | M1000 | B | 19.8 | 889 | 398550 | Eca
|  | 4x1,5 | gr-sy-kh-mv | siyah | 20027193 | 1003596 | M1000 | B | 14.3 | 387 | 139400 | Eca
|  | 4x2,5 | gr-sy-kh-mv | siyah | 20027187 | 1003596 | M1000 | B | 15.2 | 453 | 177940 | Eca
|  | 4x4 | gr-sy-kh-mv | siyah | 20027182 | 1003596 | M1000 | B | 18 | 682 | 259460 | Eca
|  | 4x6 | gr-sy-kh-mv | siyah | 20027177 | 1003596 | M1000 | B | 19.2 | 803 | 341260 | Eca
|  | 4x10 | gr-sy-kh-mv | siyah | 20027172 | 1003596 | M1000 | B | 21.2 | 1040 | 498940 | Eca
Çok damarlı, çok telli, yassı galvanizli |  | YVZ3V-R / YVŞV / NYFGY 0,6/1 kV Eca
çelik tel zırhlı enerji kabloları
TS IEC 60502-1 |  | 3x25ş/16 | gr-sy-kh-mv | siyah | 20027312 | 1003597 | M1000 | B | 26.7 | 1809 | 1062800 | Eca
|  | 3x35ş/16 | gr-sy-kh-mv | siyah | 20034713 | 1003597 | M1000 | B | 28.5 | 2123 | 1327530 | Eca
|  | 3x50ş/25ş | gr-sy-kh-mv | siyah | 20034712 | 1003597 | M1000 | B | 32.5 | 2817 | 1802350 | Eca
|  | 3x70ş/35ş | gr-sy-kh-mv | siyah | 20034711 | 1003597 | M1000 | B | 36.3 | 3680 | 2482490 | Eca
|  | 3x95ş/50ş | gr-sy-kh-mv | siyah | 20027304 | 1003597 | M1000 | B | 41.5 | 4889 | 3406630 | Eca
|  | 3x120ş/70ş | gr-sy-kh-mv | siyah | 20027299 | 1003597 | M500 | A | 45.4 | 6041 | 4323380 | Eca
|  | 3x150ş/70ş | gr-sy-kh-mv | siyah | 20027293 | 1003597 | M500 | B | 48.9 | 7031 | 5176750 | Eca
|  | 3x185ş/95ş | gr-sy-kh-mv | siyah | 20036455 | 1003597 | M500 | B | 54.2 | 8605 | 6489210 | Eca
|  | 3x240ş/120ş | gr-sy-kh-mv | siyah | 20036456 | 1003597 | M500 | B | 59.8 | 10934 | 8412280 | Eca
|  | 4x16 | gr-sy-kh-mv | siyah | 20027287 | 1003597 | M1000 | A | 22.5 | 1355 | 726450 | Eca
|  | 4x25ş | gr-sy-kh-mv | siyah | 20036457 | 1003597 | M1000 | B | 27.3 | 1953 | 1148620 | Eca
|  | 4x35ş | gr-sy-kh-mv | siyah | 20036458 | 1003597 | M1000 | B | 29.7 | 2439 | 1504680 | Eca
|  | 4x50ş | gr-sy-kh-mv | siyah | 20027599 | 1003597 | M1000 | B | 33.6 | 3105 | 2001000 | Eca
Not : Fiyatlarımıza K.D.V. dahil değildir.
Fiyatlarımızda herhangi bir ihbara gerek kalmaksızın değişiklik yapma hakkımız saklıdır.
Çap ve ağırlık, kablo çapı ve ağırlığı olup, yaklaşıktır. Damarrenkleri kısaltmalarındaki sy=siyah, by=beyaz, kh=kahverengi, mv=mavi, gr=gri, yş/sr=yeşil/sarı, nmr=numara anlamındadır.
* DoP: Performans Beyanı
** CPR: Yapı Malzemeleri Yönetmeliği
www.prysmiangroup.com.tr
6
Türk Prysmian Protothen-Xâ Kablolar
2023-02-01
|  | Tip/Kesit | Damar | Dış Kılıf | Ürün | DoP* | Ambalaj | Kategori | Çap | Ağırlık | B.Fiyat | CPR Sınıfı**
|  |  | Renkleri | Rengi | No | No |  |  | (mm) | (kg/km) | (TL / km)
Bir veya çok damarlı, tek veya çok telli |  | YXV-U / YXV-R / YE3V / 2XY 0,6/1 kV Eca
enerji kabloları
TS IEC 60502-1 |  | 1x10 | sy | siyah | 20027290 | 1003498 | M1000 | B | 7.5 | 132 | 109130 | Eca
|  | 1x16 | sy | siyah | 20027285 | 1003498 | M1000 | B | 8.4 | 189 | 168480 | Eca
|  | 1x25ş | sy | siyah | 20027314 | 1003498 | M1000 | B | 10.4 | 293 | 271120 | Eca
|  | 1x35ş | sy | siyah | 20027280 | 1003498 | M1000 | B | 11.4 | 382 | 355310 | Eca
|  | 1x50ş | sy | siyah | 20028302 | 1003498 | M1000 | B | 12.7 | 501 | 465030 | Eca
|  | 1x70ş | sy | siyah | 20027276 | 1003498 | M1000 | B | 14.6 | 698 | 655980 | Eca
|  | 1x95ş | sy | siyah | 20028307 | 1003498 | M1000 | B | 16.4 | 948 | 904230 | Eca
|  | 1x120ş | sy | siyah | 20028429 | 1003498 | M1000 | B | 18.1 | 1185 | 1151690 | Eca
|  | 1x150ş | sy | siyah | 20028354 | 1003498 | M1000 | B | 20 | 1461 | 1414520 | Eca
|  | 1x185ş | sy | siyah | 20028359 | 1003498 | M1000 | B | 22 | 1800 | 1748710 | Eca
|  | 1x240ş | sy | siyah | 20030288 | 1003498 | M1000 | B | 24.8 | 2349 | 2302190 | Eca
|  | 1x300ş | sy | siyah | 20028348 | 1003498 | M1000 | B | 27.3 | 2904 | 2859800 | Eca
|  | 1x400ş | sy | siyah | 20030286 | 1003498 | M1000 | B | 30.8 | 3743 | 3718210 | Eca
|  | 2x1,5 | kh-mv | siyah | 20181494 | 1003498 | M1000 | B | 9.6 | 133 | 49160 | Eca
|  | 2x2,5 | kh-mv | siyah | 20181495 | 1003498 | M1000 | B | 10.4 | 166 | 68480 | Eca
|  | 2x4 | kh-mv | siyah | 20181496 | 1003498 | M1000 | B | 11.3 | 212 | 106450 | Eca
|  | 2x6 | kh-mv | siyah | 20181497 | 1003498 | M1000 | B | 12.3 | 268 | 147910 | Eca
|  | 2x10 | kh-mv | siyah | 20181498 | 1003498 | M1000 | B | 13.9 | 379 | 232780 | Eca
|  | 2x16 | kh-mv | siyah | 20181499 | 1003498 | M1000 | B | 15.7 | 531 | 352690 | Eca
|  | 2x25ş | kh-mv | siyah | 20181459 | 1003498 | M1000 | B | 20.9 | 916 | 587410 | Eca
|  | 3x1,5 | gr-sy-kh | siyah | 20028163 | 1003498 | M1000 | B | 10 | 149 | 64480 | Eca
|  | 3x2,5 | gr-sy-kh | siyah | 20028157 | 1003498 | M1000 | B | 10.8 | 190 | 93390 | Eca
|  | 3x4 | gr-sy-kh | siyah | 20027542 | 1003498 | M1000 | B | 11.8 | 248 | 143060 | Eca
|  | 3x6 | gr-sy-kh | siyah | 20027537 | 1003498 | M1000 | B | 12.9 | 321 | 202360 | Eca
|  | 3x10 | gr-sy-kh | siyah | 20027532 | 1003498 | M1000 | B | 14.6 | 464 | 323070 | Eca
|  | 3x16 | gr-sy-kh | siyah | 20027324 | 1003498 | M1000 | B | 16.6 | 663 | 521880 | Eca
|  | 3x16/10 | gr-sy-kh-mv | siyah | 20027266 | 1003498 | M1000 | B | 17.6 | 785 | 612760 | Eca
|  | 3x25ş/16ş | gr-sy-kh-mv | siyah | 20115991 | 1003498 | M1000 | B | 23.2 | 1302 | 976170 | Eca
|  | 3x35ş/16ş | gr-sy-kh-mv | siyah | 20115994 | 1003498 | M1000 | B | 25 | 1611 | 1220160 | Eca
|  | 3x50ş/25ş | gr-sy-kh-mv | siyah | 20028064 | 1003498 | M1000 | B | 28.4 | 2150 | 1694210 | Eca
|  | 3x70ş/35ş | gr-sy-kh-mv | siyah | 20030243 | 1003498 | M1000 | B | 32.5 | 2955 | 2369480 | Eca
|  | 3x95ş/50ş | gr-sy-kh-mv | siyah | 20028059 | 1003498 | M1000 | B | 36.6 | 3953 | 3229420 | Eca
|  | 3x120ş/70ş | gr-sy-kh-mv | siyah | 20030241 | 1003498 | M500 | B | 40.9 | 5043 | 4171170 | Eca
|  | 3x150ş/70ş | gr-sy-kh-mv | siyah | 20030239 | 1003498 | M500 | B | 44.4 | 6031 | 4986750 | Eca
|  | 3x185ş/95ş | gr-sy-kh-mv | siyah | 20030236 | 1003498 | M500 | B | 49.5 | 7559 | 6381750 | Eca
|  | 3x240ş/120ş | gr-sy-kh-mv | siyah | 20030234 | 1003498 | M500 | B | 55.6 | 9760 | 8335360 | Eca
|  | 4x1,5 | gr-sy-kh-mv | siyah | 20028129 | 1003498 | M1000 | B | 10.7 | 173 | 81130 | Eca
|  | 4x2,5 | gr-sy-kh-mv | siyah | 20028153 | 1003498 | M1000 | B | 11.6 | 222 | 117440 | Eca
|  | 4x4 | gr-sy-kh-mv | siyah | 20028148 | 1003498 | M1000 | B | 12.7 | 296 | 181000 | Eca
|  | 4x6 | gr-sy-kh-mv | siyah | 20028144 | 1003498 | M1000 | B | 13.9 | 387 | 254600 | Eca
|  | 4x10ç | gr-sy-kh-mv | siyah | 20028139 | 1003498 | M1000 | B | 16.4 | 588 | 435070 | Eca
|  | 4x16ş | gr-sy-kh-mv | siyah | 20028134 | 1003498 | M1000 | B | 18.8 | 857 | 652430 | Eca
|  | 4x25ş | gr-sy-kh-mv | siyah | 20028124 | 1003498 | M1000 | B | 24.1 | 1407 | 1062990 | Eca
|  | 4x35ş | gr-sy-kh-mv | siyah | 20027529 | 1003498 | M1000 | B | 26.3 | 1809 | 1411480 | Eca
|  | 4x50ş | gr-sy-kh-mv | siyah | 20027522 | 1003498 | M1000 | B | 29.8 | 2377 | 1885750 | Eca
|  | 4x70ş | gr-sy-kh-mv | siyah | 20028117 | 1003498 | M1000 | B | 34.3 | 3309 | 2687790 | Eca
|  | 4x95ş | gr-sy-kh-mv | siyah | 20027518 | 1003498 | M1000 | B | 38.4 | 4431 | 3731660 | Eca
|  | 4x120ş | gr-sy-kh-mv | siyah | 20030282 | 1003498 | M500 | B | 42.9 | 5562 | 4700200 | Eca
|  | 4x150ş | gr-sy-kh-mv | siyah | 20148218 | 1003498 | M500 | B | 47.1 | 6824 | 5801730 | Eca
|  | 4x185ş | gr-sy-kh-mv | siyah | 20028377 | 1003498 | M500 | B | 52.4 | 8445 | 7199320 | Eca
|  | 4X240ş | gr-sy-kh-mv | siyah | 20176350 | 1003498 | M500 | B | 59.2 | 10998 | 9477500 | Eca
|  | 5x4 | gr-sy-kh-mv-yş/sr | siyah | 20030446 | 1003498 | M1000 | B | 14.6 | 355 | 226150 | Eca
|  | 5x6 | gr-sy-kh-mv-yş/sr | siyah | 20030447 | 1003498 | M1000 | B | 16 | 467 | 320360 | Eca
|  | 5x10ç | gr-sy-kh-mv-yş/sr | siyah | 20148217 | 1003498 | M1000 | B | 19 | 713 | 544540 | Eca
|  | 5x16ç | gr-sy-kh-mv-yş/sr | siyah | 20129790 | 1003498 | M1000 | B | 20.5 | 1041 | 835400 | Eca
|  | 5x25ş | gr-sy-kh-mv-yş/sr | siyah | 20030453 | 1003498 | M1000 | B | 26.7 | 1744 | 1370310 | Eca
Not : Fiyatlarımıza K.D.V. dahil değildir.
Fiyatlarımızda herhangi bir ihbara gerek kalmaksızın değişiklik yapma hakkımız saklıdır.
Çap ve ağırlık, kablo çapı ve ağırlığı olup, yaklaşıktır. Damarrenkleri kısaltmalarındaki sy=siyah, by=beyaz, kh=kahverengi, mv=mavi, gr=gri, yş/sr=yeşil/sarı, nmr=numara anlamındadır.
* DoP: Performans Beyanı
** CPR: Yapı Malzemeleri Yönetmeliği
www.prysmiangroup.com.tr
7
Türk Prysmian Protothen-Xâ Kablolar
2023-02-01
|  | Tip/Kesit | Damar | Dış Kılıf | Ürün | DoP* | Ambalaj | Kategori | Çap | Ağırlık | B.Fiyat | CPR Sınıfı**
|  |  | Renkleri | Rengi | No | No |  |  | (mm) | (kg/km) | (TL / km)
Çok damarlı, tek telli kumanda kabloları |  | YXV-U / YE3V / 2XY 0,6/1 kV Eca
TS IEC 60502-1
|  | 5x1,5 | gr-sy-kh-mv-yş/sr | siyah | 20030442 | 1003498 | M1000 | B | 12.1 | 204 | 102980 | Eca
|  | 5x2,5 | gr-sy-kh-mv-yş/sr | siyah | 20030445 | 1003498 | M1000 | B | 13.2 | 265 | 151110 | Eca
|  | 7x1,5 | yş/sr-sy üzeri by nmr baskı | siyah | 20030606 | 1003498 | M1000 | B | 11.6 | 196 | 134360 | Eca
|  | 7x2,5 | yş/sr-sy üzeri by nmr baskı | siyah | 20030679 | 1003498 | M1000 | B | 12.7 | 266 | 202090 | Eca
|  | 12x1,5 | yş/sr-sy üzeri by nmr baskı | siyah | 20030602 | 1003498 | M1000 | B | 14.7 | 304 | 226130 | Eca
|  | 12x2,5 | yş/sr-sy üzeri by nmr baskı | siyah | 20030605 | 1003498 | M1000 | B | 16.3 | 423 | 333090 | Eca
Çok damarlı, tek veya çok telli bakır |  | YXCV-U / YXCV-R / YE3MV / 2XCY 0,6/1 kV Eca
konsantrik nötr iletkenli enerji kabloları
TS IEC 60502-1 |  | 3x25ş/16 | gr-sy-kh | siyah | 20028101 | 1005240 | M1000 | B | 25.2 | 1365 | 1019480 | Eca
|  | 3x35ş/16 | gr-sy-kh | siyah | 20028095 | 1005240 | M1000 | B | 27.2 | 1687 | 1262100 | Eca
|  | 3x50ş/25 | gr-sy-kh | siyah | 20028090 | 1005240 | M1000 | B | 30.1 | 2211 | 1697740 | Eca
|  | 3x70ş/35 | gr-sy-kh | siyah | 20028083 | 1005240 | M1000 | B | 34.9 | 3060 | 2402430 | Eca
|  | 3x95ş/50 | gr-sy-kh | siyah | 20028077 | 1005240 | M1000 | B | 38.6 | 4074 | 3304460 | Eca
|  | 3x120ş/70 | gr-sy-kh | siyah | 20028070 | 1005240 | M1000 | B | 42.9 | 5163 | 4246000 | Eca
|  | 3x150ş/70 | gr-sy-kh | siyah | 20028046 | 1005240 | M1000 | B | 47 | 6173 | 5066230 | Eca
|  | 3x185ş/95 | gr-sy-kh | siyah | 20028040 | 1005240 | M500 | B | 52.4 | 7679 | 6368690 | Eca
|  | 3x240ş/120 | gr-sy-kh | siyah | 20028034 | 1005240 | M500 | B | 58.3 | 9892 | 8320410 | Eca
|  | 4x6/6 | gr-sy-kh-mv | siyah | 20036002 | 1005240 | M1000 | B | 16.5 | 508 | 352360 | Eca
|  | 4x10/10 | gr-sy-kh-mv | siyah | 20036003 | 1005240 | M1000 | B | 18.5 | 731 | 549000 | Eca
Not : Fiyatlarımıza K.D.V. dahil değildir.
Fiyatlarımızda herhangi bir ihbara gerek kalmaksızın değişiklik yapma hakkımız saklıdır.
Çap ve ağırlık, kablo çapı ve ağırlığı olup, yaklaşıktır. Damarrenkleri kısaltmalarındaki sy=siyah, by=beyaz, kh=kahverengi, mv=mavi, gr=gri, yş/sr=yeşil/sarı, nmr=numara anlamındadır.
* DoP: Performans Beyanı
** CPR: Yapı Malzemeleri Yönetmeliği
www.prysmiangroup.com.tr
8
Türk Prysmian Protothen-Xâ Kablolar
2023-02-01
|  | Tip/Kesit | Damar | Dış Kılıf | Ürün | DoP* | Ambalaj | Kategori | Çap | Ağırlık | B.Fiyat | CPR Sınıfı**
|  |  | Renkleri | Rengi | No | No |  |  | (mm) | (kg/km) | (TL / km)
Bir damarlı, çok telli, iç ve dış yarı iletken |  | YXC7V-R / YE3SV / 2XSY 3,6/6 kV
tabakalı, bakır ekranlı enerji kabloları
TS IEC 60502-2 |  | 1x25ş/16 | naturel | kırmızı | 20027129 | - | M1000 | B | 19.7 | 648 | 500520 | -
|  | 1x35ş/16 | naturel | kırmızı | 20027123 | - | M1000 | B | 20.6 | 746 | 588150 | -
|  | 1x50ş/16 | naturel | kırmızı | 20027118 | - | M1000 | B | 21.5 | 871 | 706720 | -
|  | 1x70ş/16 | naturel | kırmızı | 20027111 | - | M1000 | B | 23.3 | 1086 | 906290 | -
|  | 1x95ş/16 | naturel | kırmızı | 20027109 | - | M1000 | B | 25.1 | 1350 | 1159460 | -
|  | 1x120ş/16 | naturel | kırmızı | 20027103 | - | M1000 | B | 26.3 | 1591 | 1409410 | -
|  | 1x150ş/25 | naturel | kırmızı | 20027098 | - | M1000 | B | 27.6 | 1941 | 1758440 | -
|  | 1x185ş/25 | naturel | kırmızı | 20027093 | - | M1000 | B | 29.8 | 2305 | 2099730 | -
|  | 1x240ş/25 | naturel | kırmızı | 20027087 | - | M1000 | B | 32.3 | 2867 | 2632170 | -
|  | 1x300ş/25 | naturel | kırmızı | 20027082 | - | M1000 | B | 35.2 | 3477 | 3231830 | -
|  | 1x400ş/35 | naturel | kırmızı | 20027318 | - | M1000 | B | 39.5 | 4482 | 4237550 | -
Üç damarlı, çok telli, iç ve dış yarı iletken |  | YXC8VZ3V-R / YE3SHŞV / 2XSEYFGY 3,6/6 kV
tabakalı, her damarı bakır ekranlı, yassı
galvanizli çelik tel zırhlı enerji kabloları |  | 3x25ş/16 | sy-kh-gr şeritli,naturel | kırmızı | 20030325 | - | M1000 | B | 40.1 | 3015 | 1487150 | -
TS IEC 60502-2 |  | 3x35ş/16 | sy-kh-gr şeritli,naturel | kırmızı | 20030323 | - | M1000 | B | 42.5 | 3461 | 1782520 | -
|  | 3x50ş/16 | sy-kh-gr şeritli,naturel | kırmızı | 20030320 | - | M1000 | B | 45.1 | 3998 | 2169610 | -
|  | 3x70ş/16 | sy-kh-gr şeritli,naturel | kırmızı | 20030318 | - | M500 | B | 49 | 4909 | 2912950 | -
|  | 3x95ş/16 | sy-kh-gr şeritli,naturel | kırmızı | 20030315 | - | M500 | B | 52.6 | 5968 | 3731070 | -
|  | 3x120ş/16 | sy-kh-gr şeritli,naturel | kırmızı | 20030332 | - | M500 | B | 56.5 | 7062 | 4525690 | -
|  | 3x150ş/25 | sy-kh-gr şeritli,naturel | kırmızı | 20030330 | - | M500 | B | 59.8 | 8185 | 5404750 | -
|  | 3x185ş/25 | sy-kh-gr şeritli,naturel | kırmızı | 20030182 | - | M500 | B | 63.5 | 9520 | 6525400 | -
|  | 3x240ş/25 | sy-kh-gr şeritli,naturel | kırmızı | 20030327 | - | M250 | B | 69.1 | 11686 | 8361990 | -
Bir damarlı, çok telli, iç ve dış yarı iletken |  | YXC7V-R / YE3SV / 2XSY 6/10 kV
tabakalı, bakır ekranlı enerji kabloları
TS IEC 60502-2 |  | 1x25ş/16 | naturel | kırmızı | 20027078 | - | M1000 | B | 21 | 695 | 511790 | -
|  | 1x35ş/16 | naturel | kırmızı | 20027072 | - | M1000 | B | 21.9 | 797 | 601880 | -
|  | 1x50ş/16 | naturel | kırmızı | 20027067 | - | M1000 | B | 23.2 | 931 | 720970 | -
|  | 1x70ş/16 | naturel | kırmızı | 20027062 | - | M1000 | B | 24.7 | 1144 | 932870 | -
|  | 1x95ş/16 | naturel | kırmızı | 20027056 | - | M1000 | B | 26.4 | 1411 | 1183640 | -
|  | 1x120ş/16 | naturel | kırmızı | 20027050 | - | M1000 | B | 27.8 | 1661 | 1412810 | -
|  | 1x150ş/25 | naturel | kırmızı | 20027046 | - | M1000 | B | 29.5 | 2032 | 1769410 | -
|  | 1x185ş/25 | naturel | kırmızı | 20027041 | - | M1000 | B | 30.9 | 2375 | 2099290 | -
|  | 1x240ş/25 | naturel | kırmızı | 20027036 | - | M1000 | B | 33.7 | 2956 | 2654510 | -
|  | 1x300ş/25 | naturel | kırmızı | 20027031 | - | M1000 | B | 36.6 | 3566 | 3228510 | -
|  | 1x400ş/35 | naturel | kırmızı | 20028196 | - | M1000 | B | 40.1 | 4526 | 4248150 | -
Üç damarlı, çok telli, iç ve dış yarı iletken |  | YXC8VZ3V-R / YE3SHŞV / 2XSEYFGY 6/10 kV
tabakalı, her damarı bakır ekranlı, yassı
galvanizli çelik tel zırhlı enerji kabloları |  | 3x25ş/16 | sy-kh-gr şeritli,naturel | kırmızı | 20030324 | - | M1000 | B | 44.5 | 3477 | 1607080 | -
TS IEC 60502-2 |  | 3x35ş/16 | sy-kh-gr şeritli,naturel | kırmızı | 20030322 | - | M1000 | B | 46.5 | 3897 | 1898580 | -
|  | 3x50ş/16 | sy-kh-gr şeritli,naturel | kırmızı | 20030319 | - | M500 | B | 49.3 | 4472 | 2364270 | -
|  | 3x70ş/16 | sy-kh-gr şeritli,naturel | kırmızı | 20030317 | - | M500 | B | 53.3 | 5436 | 3038910 | -
|  | 3x95ş/16 | sy-kh-gr şeritli,naturel | kırmızı | 20030314 | - | M500 | B | 57.1 | 6545 | 3865950 | -
|  | 3x120ş/16 | sy-kh-gr şeritli,naturel | kırmızı | 20030331 | - | M500 | B | 60.8 | 7651 | 4664650 | -
|  | 3x150ş/25 | sy-kh-gr şeritli,naturel | kırmızı | 20030329 | - | M500 | B | 63.7 | 8699 | 5514200 | -
|  | 3x185ş/25 | sy-kh-gr şeritli,naturel | kırmızı | 20030328 | - | M250 | B | 67.1 | 10047 | 6749880 | -
|  | 3x240ş/25 | sy-kh-gr şeritli,naturel | kırmızı | 20030326 | - | M250 | B | 73 | 12318 | 8514360 | -
Not : Fiyatlarımıza K.D.V. dahil değildir.
Fiyatlarımızda herhangi bir ihbara gerek kalmaksızın değişiklik yapma hakkımız saklıdır.
Çap ve ağırlık, kablo çapı ve ağırlığı olup, yaklaşıktır. Damarrenkleri kısaltmalarındaki sy=siyah, by=beyaz, kh=kahverengi, mv=mavi, gr=gri, yş/sr=yeşil/sarı, nmr=numara anlamındadır.
* DoP: Performans Beyanı
** CPR: Yapı Malzemeleri Yönetmeliği
www.prysmiangroup.com.tr
9
Türk Prysmian Protothen-Xâ Kablolar
2023-02-01
|  | Tip/Kesit | Damar | Dış Kılıf | Ürün | DoP* | Ambalaj | Kategori | Çap | Ağırlık | B.Fiyat | CPR Sınıfı**
|  |  | Renkleri | Rengi | No | No |  |  | (mm) | (kg/km) | (TL / km)
Bir damarlı, çok telli, iç ve dış yarı iletken |  | YXC7V-R / YE3SV / 2XSY 8,7/15 kV
tabakalı bakır ekranlı enerji kabloları
TS IEC 60502-2 |  | 1x25ş/16 | naturel | kırmızı | 20027025 | - | M1000 | B | 23.3 | 771 | 535090 | -
|  | 1x35ş/16 | naturel | kırmızı | 20027020 | - | M1000 | B | 24.1 | 873 | 624160 | -
|  | 1x50ş/16 | naturel | kırmızı | 20027016 | - | M1000 | B | 25.4 | 1011 | 758830 | -
|  | 1x70ş/16 | naturel | kırmızı | 20027011 | - | M1000 | B | 26.9 | 1229 | 955940 | -
|  | 1x95ş/16 | naturel | kırmızı | 20030295 | - | M1000 | B | 28.7 | 1506 | 1204140 | -
|  | 1x120ş/16 | naturel | kırmızı | 20030293 | - | M1000 | B | 30.3 | 1773 | 1448420 | -
|  | 1x150ş/25 | naturel | kırmızı | 20030291 | - | M1000 | B | 31.5 | 2128 | 1794960 | -
|  | 1x185ş/25 | naturel | kırmızı | 20030289 | - | M1000 | B | 33.5 | 2500 | 2164260 | -
|  | 1x240ş/25 | naturel | kırmızı | 20030287 | - | M1000 | B | 36 | 3088 | 2704070 | -
|  | 1x300ş/25 | naturel | kırmızı | 20030285 | - | M1000 | B | 38.7 | 3689 | 3272930 | -
|  | 1x400ş/35 | naturel | kırmızı | 20027261 | - | M1000 | B | 42.5 | 4680 | 4273040 | -
Üç damarlı, çok telli, iç ve dış yarı iletken |  | YXC8VZ3V-R / YE3SHŞV / 2XSEYFGY 8,7/15 kV
tabakalı, her damarı bakır ekranlı, yassı
galvanizli çelik tel zırhlı enerji kabloları |  | 3x25ş/16 | sy-kh-gr şeritli,naturel | kırmızı | 20030353 | - | M500 | B | 49.6 | 4004 | 1811440 | -
TS IEC 60502-2 |  | 3x35ş/16 | sy-kh-gr şeritli,naturel | kırmızı | 20030351 | - | M500 | B | 51.6 | 4465 | 2119150 | -
|  | 3x50ş/16 | sy-kh-gr şeritli,naturel | kırmızı | 20030348 | - | M500 | B | 54.5 | 5128 | 2539830 | -
|  | 3x70ş/16 | sy-kh-gr şeritli,naturel | kırmızı | 20030347 | - | M500 | B | 58.3 | 6102 | 3207590 | -
|  | 3x95ş/16 | sy-kh-gr şeritli,naturel | kırmızı | 20030346 | - | M500 | B | 62.1 | 7248 | 4044120 | -
|  | 3x120ş/16 | sy-kh-gr şeritli,naturel | kırmızı | 20030357 | - | M250 | B | 66 | 8386 | 4864050 | -
|  | 3x150ş/25 | sy-kh-gr şeritli,naturel | kırmızı | 20030356 | - | M250 | B | 68.8 | 9493 | 5849910 | -
|  | 3x185ş/25 | sy-kh-gr şeritli,naturel | kırmızı | 20030355 | - | M250 | B | 72.5 | 10910 | 6967100 | -
|  | 3x240ş/25 | sy-kh-gr şeritli,naturel | kırmızı | 20030354 | - | M250 | B | 78.3 | 13212 | 8740520 | -
Bir damarlı, çok telli, iç ve dış yarı iletken |  | YXC7V-R / YE3SV / 2XSY 20,3/35 kV
tabakalı, bakır ekranlı enerji kabloları
TSEK 204 |  | 1x35ş/16 | naturel | kırmızı | 20030283 | - | M1000 | B | 33.5 | 1288 | 750800 | -
|  | 1x50ş/16 | naturel | kırmızı | 20030281 | - | M1000 | B | 34.8 | 1456 | 876230 | -
|  | 1x70ş/16 | naturel | kırmızı | 20030279 | - | M1000 | B | 36.4 | 1701 | 1081870 | -
|  | 1x95ş/16 | naturel | kırmızı | 20030278 | - | M1000 | A | 38.4 | 2016 | 1350470 | -
|  | 1x120ş/16 | naturel | kırmızı | 20030275 | - | M1000 | B | 39.7 | 2292 | 1598120 | -
|  | 1x150ş/25 | naturel | kırmızı | 20030274 | - | M1000 | A | 41.4 | 2694 | 1974910 | -
|  | 1x185ş/25 | naturel | kırmızı | 20030272 | - | M1000 | B | 42.9 | 3065 | 2315050 | -
|  | 1x240ş/25 | naturel | kırmızı | 20030270 | - | M1000 | A | 45.6 | 3691 | 2872150 | -
|  | 1x300ş/25 | naturel | kırmızı | 20030268 | - | M1000 | B | 48.3 | 4348 | 3485240 | -
|  | 1x400ş/35 | naturel | kırmızı | 20030266 | - | M1000 | B | 52 | 5373 | 4453240 | -
Üç damarlı, çok telli, iç ve dış yarı iletken |  | YXC8VZ3V-R / YE3SŞV / 2XSEYFGY 20,3/35 kV
tabakalı, her damarı bakır ekranlı, yassı
galvaniz çelik tel zırhlı enerji kabloları |  | 3x35ş/16 | sy-kh-gr şeritli,naturel | kırmızı | 20030305 | - | M250 | B | 72.2 | 7437 | 2973420 | -
TSEK 204 |  | 3x50ş/16 | sy-kh-gr şeritli,naturel | kırmızı | 20030302 | - | M250 | B | 75.1 | 8187 | 3415560 | -
|  | 3x70ş/16 | sy-kh-gr şeritli,naturel | kırmızı | 20030299 | - | M250 | B | 78.8 | 9304 | 4109450 | -
|  | 3x95ş/16 | sy-kh-gr şeritli,naturel | kırmızı | 20030296 | - | M250 | B | 83 | 10661 | 4981450 | -
|  | 3x120ş/16 | sy-kh-gr şeritli,naturel | kırmızı | 20030312 | - | M250 | B | 86.6 | 11953 | 5867490 | -
|  | 3x150ş/25 | sy-kh-gr şeritli,naturel | kırmızı | 20030309 | - | M250 | B | 89.7 | 13179 | 6968520 | -
|  | 3x185ş/25 | sy-kh-gr şeritli,naturel | kırmızı | 20030188 | - | M250 | B | 93.6 | 14790 | 8126100 | -
|  | 3x240ş/25 | sy-kh-gr şeritli,naturel | kırmızı | 20030306 | - | M250 | B | 99.2 | 17316 | 9942350 | -
Not : Fiyatlarımıza K.D.V. dahil değildir.
Fiyatlarımızda herhangi bir ihbara gerek kalmaksızın değişiklik yapma hakkımız saklıdır.
Çap ve ağırlık, kablo çapı ve ağırlığı olup, yaklaşıktır. Damarrenkleri kısaltmalarındaki sy=siyah, by=beyaz, kh=kahverengi, mv=mavi, gr=gri, yş/sr=yeşil/sarı, nmr=numara anlamındadır.
* DoP: Performans Beyanı
** CPR: Yapı Malzemeleri Yönetmeliği
www.prysmiangroup.com.tr
10
Türk Prysmian Afumex™ (LSOH) Yangına Karşı Güvenli Kablolar
2023-02-01
|  | Tip/Kesit | Damar | Dış Kılıf | Ürün | DoP*** | Ambalaj | Kategori | Çap | Ağırlık | B.Fiyat | CPR Sınıfı****
|  |  | Renkleri | Rengi | No | No |  |  | (mm) | (kg/km) | (TL / km)
Bir damarlı, tek telli çok telli veya ince çok telli, bakır iletkenli, |  | H05Z1-U 300/500V Eca
özel sentetik yalıtkanlı, LSOH kablolar
TS EN 50525-3-31 | * | 1 | sy | - | 20028390 | 1005048 | K100 | B | 2.2 | 13 | 11230 | Eca
H07Z1-U Tip2** 450/750 V Eca
Yangına Tepki Performansı
LS (düşük duman) Testi IEC 61034-1/2 | * | 1.5 | sy | - | 20028386 | 1003494 | K100 | A | 2.7 | 19 | 15330 | Eca
(Yangın esnasındaki düşük duman yoğunluğu) | * | 2.5 | sy | - | 20028383 | 1003494 | K100 | A | 3.3 | 30 | 24270 | Eca
| * | 4 | sy | - | 20028379 | 1003494 | K100 | A | 3.7 | 44 | 38510 | Eca
HF (halojenden arındırılmışlık) Testi IEC 60754-1/2
(Halojenden arındırılarak korozif ortam yaratmaması) | * | 6 | sy | - | 20028376 | 1003494 | K100 | B | 4.2 | 62 | 58370 | Eca
| * | 10 | sy | - | 20028372 | 1003494 | K100 | B | 5.4 | 104 | 93870 | Eca
FR (alev iletmeme) Testi IEC 60332-1-2
(Alev altında alevi üzerinde yürütmemesi) |  | H07Z1-R Tip2** 450/750 V Eca
FR (alev iletmeme) Testi IEC 60332-3-24 Kat. C | * | 10ç | sy | - | 20028332 | 1003494 | K100 | B | 5.6 | 108 | 99740 | Eca
(Demetlenmiş kablolarda alev altında alevi üzerinde | * | 16ç | sy | - | 20028369 | 1003494 | K100 | B | 6.7 | 163 | 150210 | Eca
yürütmemesi) | * | 25ş | sy | - | 20028365 | 1003494 | K100 | B | 8.4 | 260 | 251500 | Eca
| * | 35ş | sy | - | 20028361 | 1003494 | K100 | B | 9.3 | 346 | 337580 | Eca
|  | 50ş | sy | - | 20028357 | 1003494 | M1000 | B | 10.9 | 467 | 457230 | Eca
|  | 70ş | sy | - | 20028355 | 1003494 | M1000 | B | 12.5 | 656 | 648530 | Eca
|  | 95ş | sy | - | 20028351 | 1003494 | M1000 | B | 14.6 | 909 | 898410 | Eca
|  | 120ş | sy | - | 20028347 | 1003494 | M1000 | B | 16 | 1137 | 1128780 | Eca
|  | 150ş | sy | - | 20028343 | 1003494 | M1000 | B | 17.8 | 1406 | 1394840 | Eca
|  | 185ş | sy | - | 20028340 | 1003494 | M1000 | B | 19.8 | 1746 | 1742750 | Eca
|  | 240ş | sy | - | 20028336 | 1003494 | M1000 | B | 22.6 | 2294 | 2283520 | Eca
H05Z1-K 300/500 V Eca
| * | 0.5 | sy | - | 20166049 | 1005047 | K300 | A | 2.1 | 8 | 7000 | Eca
| * | 0.75 | sy | - | 20028246 | 1005047 | K300 | A | 2.2 | 11 | 8840 | Eca
| * | 1 | sy | - | 20027664 | 1005047 | K300 | A | 2.4 | 13 | 11490 | Eca
H07Z1-K Tip2** 450/750 V Eca
| * | 1.5 | sy | - | 20027659 | 1003493 | K200 | A | 2.8 | 19 | 15510 | Eca
| * | 2.5 | sy | - | 20027717 | 1003493 | K100 | A | 3.5 | 30 | 25370 | Eca
| * | 4 | sy | - | 20027597 | 1003493 | K100 | B | 4 | 44 | 39520 | Eca
| * | 6 | sy | - | 20027712 | 1003493 | K100 | A | 4.4 | 61 | 59770 | Eca
| * | 10 | sy | - | 20027594 | 1003493 | K100 | B | 5.7 | 109 | 100980 | Eca
| * | 16 | sy | - | 20027708 | 1003493 | K100 | B | 7.2 | 167 | 156880 | Eca
| * | 25 | sy | - | 20027589 | 1003493 | K100 | B | 8.6 | 260 | 271240 | Eca
| * | 35 | sy | - | 20027585 | 1003493 | K100 | B | 10.2 | 349 | 345410 | Eca
|  | 50 | sy | - | 20027580 | 1003493 | M1000 | B | 12.2 | 508 | 495080 | Eca
|  | 70 | sy | - | 20027578 | 1003493 | M1000 | B | 13.9 | 675 | 681470 | Eca
|  | 95 | sy | - | 20027574 | 1003493 | M1000 | B | 15.7 | 888 | 901890 | Eca
|  | 120 | sy | - | 20027569 | 1003493 | M1000 | B | 17.5 | 1106 | 1137750 | Eca
|  | 150 | sy | - | 20027564 | 1003493 | M1000 | B | 19.2 | 1367 | 1405910 | Eca
|  | 185 | sy | - | 20027560 | 1003493 | M1000 | B | 21.1 | 1690 | 1747760 | Eca
|  | 240 | sy | - | 20027556 | 1003493 | M1000 | B | 23.5 | 2203 | 2267450 | Eca
Teknik Not : Şalt ve kumanda panolarındakimekanik korumalı sabit tesisatlarda H07Z1-U, H07Z1-R, H07Z1-K kabloları kullanıldığında, beyan gerilimi 0,6/1 kV'dur.
Not : Fiyatlarımıza K.D.V. dahil değildir.
Fiyatlarımızda herhangi bir ihbara gerek kalmaksızın değişiklik yapma hakkımız saklıdır.
Çap ve ağırlık, kablo çapı ve ağırlığı olup, yaklaşıktır. Damarrenkleri kısaltmalarındaki sy=siyah, by=beyaz, kh=kahverengi, mv=mavi, gr=gri, yş/sr=yeşil/sarı, nmr=numara anlamındadır.
* Makaralı istenmesi halinde, makara bedeli fatura tutarına ayrıca ilave edilecektir.
** Tip2; bu kablolar IEC 60332-3-24 Kat-C testini sağlamaktadır.
*** DoP: Performans Beyanı
**** CPR: Yapı Malzemeleri Yönetmeliği
www.prysmiangroup.com.tr
11
Türk Prysmian Afumex™ (LSOH) Yangına Karşı Güvenli Kablolar
2023-02-01
|  | Tip/Kesit | Damar | Dış Kılıf | Ürün | DoP* | Ambalaj | Kategori | Çap | Ağırlık | B.Fiyat | CPR Sınıfı**
|  |  | Renkleri | Rengi | No | No |  |  | (mm) | (kg/km) | (TL / km)
İnce çok telli, bakır iletkenli çok damarlı, özel |  | 052XZ1-F 300/500 V Eca
sentetik yalıtkanlı, özel sentetik dış kılıflı
LSOH kablolar |  | 2x0,75 | kh-mv | gri | 20027550 | 1003592 | M1000 | B | 7.4 | 76 | 28220 | Eca
TSEK 176 |  | 2x1 | kh-mv | gri | 20028212 | 1003592 | M1000 | B | 7.8 | 86 | 33940 | Eca
|  | 2x1,5 | kh-mv | gri | 20028237 | 1003592 | M1000 | B | 8.3 | 102 | 50220 | Eca
Yangına Tepki Performansı |  | 2x2,5 | kh-mv | gri | 20027545 | 1003592 | M1000 | B | 9.2 | 134 | 72140 | Eca
LS (düşük duman) Testi IEC 61034-1/2 |  | 2x4 | kh-mv | gri | 20036842 | 1003592 | M1000 | B | 10.6 | 188 | 105320 | Eca
(Yangın esnasındaki düşük duman yoğunluğu) |  | 2x6 | kh-mv | gri | 20312796 | 1003592 | M1000 | B | 11.5 | 240 | 145350 | Eca
HF (halojenden arındırılmışlık) Testi IEC 60754-1/2 |  | 3x0,75 | kh-mv-yş/sr | gri | 20030543 | 1003592 | M1000 | B | 7.7 | 85 | 36420 | Eca
(Halojenden arındırılarak korozif ortam yaratmaması) |  | 3x1 | kh-mv-yş/sr | gri | 20030540 | 1003592 | M1000 | B | 8.1 | 96 | 43490 | Eca
|  | 3x1,5 | kh-mv-yş/sr | gri | 20030615 | 1003592 | M1000 | B | 8.7 | 117 | 64170 | Eca
FR (alev iletmeme) Testi IEC 60332-1-2
(Alev altında alevi üzerinde yürütmemesi) |  | 3x2,5 | kh-mv-yş/sr | gri | 20030614 | 1003592 | M1000 | B | 9.6 | 156 | 94310 | Eca
|  | 3x4 | kh-mv-yş/sr | gri | 20030613 | 1003592 | M1000 | B | 11.1 | 222 | 142510 | Eca
FR (alev iletmeme) Testi IEC 60332-3-24 Kat. C |  | 3x6 | kh-mv-yş/sr | gri | 20030609 | 1003592 | M1000 | B | 12.5 | 301 | 205730 | Eca
(Demetlenmiş kablolarda alev altında alevi üzerinde
yürütmemesi) |  | 4x0,75 | gr-sy-kh-mv | gri | 20030429 | 1003592 | M1000 | B | 8.2 | 97 | 44610 | Eca
|  | 4x1 | gr-sy-kh-mv | gri | 20030538 | 1003592 | M1000 | B | 8.7 | 111 | 55130 | Eca
|  | 4x1,5 | gr-sy-kh-mv | gri | 20030431 | 1003592 | M1000 | B | 9.3 | 136 | 81340 | Eca
|  | 4x2,5 | gr-sy-kh-mv | gri | 20030434 | 1003592 | M1000 | B | 10.3 | 185 | 121240 | Eca
|  | 4x4 | gr-sy-kh-mv | gri | 20036839 | 1003592 | M1000 | B | 12.4 | 278 | 183360 | Eca
|  | 4x6 | gr-sy-kh-mv | gri | 20036840 | 1003592 | M1000 | B | 13.5 | 364 | 262220 | Eca
|  | 4x10 | sy-kh-mv-yş/sr | gri | 20036841 | 1003592 | M1000 | B | 16.2 | 586 | 440340 | Eca
|  | 5x0,75 | gr-sy-kh-mv-yş/sr | gri | 20130825 | 1003592 | M1000 | B | 8.8 | 115 | 62190 | Eca
|  | 5x1 | gr-sy-kh-mv-yş/sr | gri | 20040135 | 1003592 | M1000 | B | 9.3 | 131 | 77540 | Eca
|  | 5x1,5 | gr-sy-kh-mv-yş/sr | gri | 20030432 | 1003592 | M1000 | B | 10 | 164 | 104800 | Eca
|  | 5x2,5 | gr-sy-kh-mv-yş/sr | gri | 20030435 | 1003592 | M1000 | B | 11.2 | 223 | 159520 | Eca
|  | 5x4 | gr-sy-kh-mv-yş/sr | gri | 20037525 | 1003592 | M1000 | B | 13.5 | 337 | 229240 | Eca
|  | 5x6 | gr-sy-kh-mv-yş/sr | gri | 20037518 | 1003592 | M1000 | B | 14.7 | 444 | 324150 | Eca
|  | 7x1,5 | yş/sr-sy üzeri by nmr baskı | gri | 20030437 | 1003592 | M1000 | B | 11.6 | 204 | 152400 | Eca
Tek veya çok telli, bakır iletkenli çok damarlı, özel |  | NHXMH-O / NHXMH-J 300/500 V Eca
sentetik yalıtkanlı, özel dolgu tabakalı, özel
sentetik dış kılıflı LSOH kablolar |  | 2x1,5 | kh-mv | gri | 20028428 | 1003496 | M1000 | A | 8.3 | 105 | 49850 | Eca
TSEK 328 |  | 2x2,5 | kh-mv | gri | 20028424 | 1003496 | M1000 | A | 9.1 | 137 | 71180 | Eca
|  | 2x4 | kh-mv | gri | 20028420 | 1003496 | M1000 | B | 10.3 | 184 | 105070 | Eca
Yangına Tepki Performansı |  | 2x6 | kh-mv | gri | 20028416 | 1003496 | M1000 | B | 11.3 | 241 | 145220 | Eca
LS (düşük duman) Testi IEC 61034-1/2 |  | 2x10 | kh-mv | gri | 20028413 | 1003496 | M1000 | B | 13.8 | 377 | 232680 | Eca
(Yangın esnasındaki düşük duman yoğunluğu) |  | 3x1,5 | kh-mv-yş/sr | gri | 20030659 | 1003496 | M1000 | A | 8.7 | 122 | 63660 | Eca
HF (halojenden arındırılmışlık) Testi IEC 60754-1/2 |  | 3x2,5 | kh-mv-yş/sr | gri | 20030658 | 1003496 | M1000 | A | 9.1 | 149 | 88840 | Eca
(Halojenden arındırılarak korozif ortam yaratmaması) |  | 3x4 | kh-mv-yş/sr | gri | 20030657 | 1003496 | M1000 | B | 11 | 226 | 139640 | Eca
|  | 3x6 | kh-mv-yş/sr | gri | 20030656 | 1003496 | M1000 | B | 12.2 | 301 | 199560 | Eca
FR (alev iletmeme) Testi IEC 60332-1-2
(Alev altında alevi üzerinde yürütmemesi) |  | 3x10 | kh-mv-yş/sr | gri | 20030655 | 1003496 | M1000 | B | 14.6 | 463 | 327430 | Eca
|  | 3x16 RM | kh-mv-yş/sr | gri | 20030654 | 1003496 | M1000 | B | 17.1 | 685 | 508940 | Eca
FR (alev iletmeme) Testi IEC 60332-3-24 Kat. C |  | 4x1,5 | gr-sy-kh-mv | gri | 20030413 | 1003496 | M1000 | A | 9.3 | 142 | 80290 | Eca
(Demetlenmiş kablolarda alev altında alevi üzerinde
yürütmemesi) |  | 4x2,5 | gr-sy-kh-mv | gri | 20030417 | 1003496 | M1000 | A | 10.1 | 187 | 117800 | Eca
|  | 4x4 | gr-sy-kh-mv | gri | 20030421 | 1003496 | M1000 | B | 12.2 | 283 | 181470 | Eca
|  | 4x6 | gr-sy-kh-mv | gri | 20030424 | 1003496 | M1000 | B | 13.3 | 369 | 256500 | Eca
|  | 4x10 RM | gr-sy-kh-mv | gri | 20155068 | 1003496 | M1000 | B | 16.3 | 586 | 440000 | Eca
|  | 4x16 RM | gr-sy-kh-mv | gri | 20030439 | 1003496 | M1000 | B | 18.7 | 846 | 660340 | Eca
|  | 5x1,5 | gr-sy-kh-mv-yş/sr | gri | 20030415 | 1003496 | M1000 | B | 10.1 | 157 | 97320 | Eca
|  | 5x2,5 | gr-sy-kh-mv-yş/sr | gri | 20030419 | 1003496 | M1000 | B | 11.4 | 220 | 143120 | Eca
|  | 5x4 | gr-sy-kh-mv-yş/sr | gri | 20030423 | 1003496 | M1000 | B | 13.9 | 340 | 224580 | Eca
|  | 5x6 | gr-sy-kh-mv-yş/sr | gri | 20030426 | 1003496 | M1000 | B | 15.4 | 450 | 322630 | Eca
|  | 5x10 RM | gr-sy-kh-mv-yş/sr | gri | 20155067 | 1003496 | M1000 | B | 18.9 | 710 | 557240 | Eca
|  | 5x16 RM | gr-sy-kh-mv-yş/sr | gri | 20030650 | 1003496 | M1000 | B | 20.8 | 1070 | 873690 | Eca
|  | 7x1,5 | yş/sr-sy üzeri by nmr baskı | gri | 20030663 | 1003496 | M1000 | B | 10.6 | 202 | 136920 | Eca
Not : Fiyatlarımıza K.D.V. dahil değildir.
Fiyatlarımızda herhangi bir ihbara gerek kalmaksızın değişiklik yapma hakkımız saklıdır.
Çap ve ağırlık, kablo çapı ve ağırlığı olup, yaklaşıktır. Damarrenkleri kısaltmalarındaki sy=siyah, by=beyaz, kh=kahverengi, mv=mavi, gr=gri, yş/sr=yeşil/sarı, nmr=numara anlamındadır.
* DoP: Performans Beyanı
** CPR: Yapı Malzemeleri Yönetmeliği
www.prysmiangroup.com.tr
12
Türk Prysmian Afumex™ (LSOH) Yangına Karşı Güvenli Kablolar
2023-02-01
|  | Tip/Kesit | Damar | Dış Kılıf | Ürün | DoP* | Ambalaj | Kategori | Çap | Ağırlık | B.Fiyat | CPR Sınıfı**
|  |  | Renkleri | Rengi | No | No |  |  | (mm) | (kg/km) | (TL / km)
Bir veya çok damarlı, tek veya çok telli, özel sentetik |  | N2XH-O / N2XH-J 0,6/1 kV Eca
yalıtkanlı, özel dolgu tabakalı, özel sentetik dış kılıflı
LSOH kablolar |  | 1x4 RE | sy | siyah | 20030175 | 1003495 | M1000 | B | 8.1 | 107 | 58810 | Eca
TS HD 604 S1 Bölüm 5G |  | 1x6 RE | sy | siyah | 20030171 | 1003495 | M1000 | B | 8.6 | 131 | 80910 | Eca
|  | 1x10 RE | sy | siyah | 20028436 | 1003495 | M1000 | B | 9 | 134 | 115820 | Eca
Yangına Tepki Performansı |  | 1x16 RE | sy | siyah | 20028432 | 1003495 | M1000 | B | 10.3 | 238 | 172800 | Eca
LS (düşük duman) Testi IEC 61034-1/2 |  | 1x25 RM | sy | siyah | 20027009 | 1003495 | M1000 | B | 10.5 | 297 | 266710 | Eca
(Yangın esnasındaki düşük duman yoğunluğu) |  | 1x35 RM | sy | siyah | 20027005 | 1003495 | M1000 | B | 11.5 | 386 | 351210 | Eca
HF (halojenden arındırılmışlık) Testi IEC 60754-1/2 |  | 1x50 RM | sy | siyah | 20030221 | 1003495 | M1000 | B | 12.8 | 505 | 467270 | Eca
(Halojenden arındırılarak korozif ortam yaratmaması) |  | 1x70 RM | sy | siyah | 20027083 | 1003495 | M1000 | B | 14.7 | 703 | 658030 | Eca
|  | 1x95 RM | sy | siyah | 20027077 | 1003495 | M1000 | B | 16.5 | 956 | 909010 | Eca
FR (alev iletmeme) Testi IEC 60332-1-2
(Alev altında alevi üzerinde yürütmemesi) |  | 1x120 RM | sy | siyah | 20027071 | 1003495 | M1000 | B | 18.2 | 1194 | 1144810 | Eca
|  | 1x150 RM | sy | siyah | 20030218 | 1003495 | M1000 | B | 20.4 | 1482 | 1418210 | Eca
FR (alev iletmeme) Testi IEC 60332-3-24 Kat. C |  | 1x185 RM | sy | siyah | 20030215 | 1003495 | M1000 | B | 22.6 | 1835 | 1766510 | Eca
(Demetlenmiş kablolarda alev altında alevi üzerinde
yürütmemesi) |  | 1x240 RM | sy | siyah | 20027066 | 1003495 | M1000 | B | 25.2 | 2378 | 2302750 | Eca
|  | 1x300 RM | sy | siyah | 20030264 | 1003495 | M1000 | B | 27.8 | 2939 | 2864030 | Eca
|  | 2x1,5 RE | kh-mv | siyah | 20181506 | 1003495 | M1000 | B | 8.8 | 113 | 51990 | Eca
|  | 2x2,5 RE | kh-mv | siyah | 20181507 | 1003495 | M1000 | B | 9.6 | 144 | 74260 | Eca
|  | 2x4 RE | kh-mv | siyah | 20181508 | 1003495 | M1000 | B | 10.5 | 188 | 105710 | Eca
|  | 2x6 RE | kh-mv | siyah | 20181509 | 1003495 | M1000 | B | 11.5 | 242 | 145500 | Eca
|  | 2x10 RE | kh-mv | siyah | 20181510 | 1003495 | M1000 | B | 13 | 349 | 225150 | Eca
|  | 2x16 RE | kh-mv | siyah | 20181511 | 1003495 | M1000 | B | 15.1 | 504 | 364450 | Eca
|  | 3x1,5 RE | gr-sy-kh | siyah | 20027936 | 1003495 | M1000 | B | 9.2 | 128 | 67670 | Eca
|  | 3x2,5 RE | gr-sy-kh | siyah | 20027907 | 1003495 | M1000 | B | 10 | 167 | 95870 | Eca
|  | 3x4 RE | gr-sy-kh | siyah | 20027902 | 1003495 | M1000 | B | 11 | 223 | 142320 | Eca
|  | 3x6 RE | gr-sy-kh | siyah | 20027897 | 1003495 | M1000 | B | 12.1 | 293 | 199750 | Eca
|  | 3x10 RE | gr-sy-kh | siyah | 20027891 | 1003495 | M1000 | B | 13.8 | 433 | 322510 | Eca
|  | 3x16 RE | gr-sy-kh | siyah | 20027410 | 1003495 | M1000 | B | 15.9 | 634 | 512310 | Eca
|  | 3x16 RM/10 RM | gr-sy-kh-mv | siyah | 20115990 | 1003495 | M1000 | B | 17.8 | 763 | 649410 | Eca
|  | 3x25 RM/16 RM | gr-sy-kh-mv | siyah | 20027363 | 1003495 | M1000 | B | 23.2 | 1306 | 1012440 | Eca
|  | 3x35 RM/16 RM | gr-sy-kh-mv | siyah | 20027368 | 1003495 | M1000 | B | 24.9 | 1615 | 1284750 | Eca
|  | 3x50 RM/25 RM | gr-sy-kh-mv | siyah | 20027873 | 1003495 | M1000 | B | 28.6 | 2166 | 1710540 | Eca
|  | 3x70 RM/35 RM | gr-sy-kh-mv | siyah | 20027865 | 1003495 | M1000 | B | 32.5 | 2961 | 2387850 | Eca
|  | 3x95 RM/50 RM | gr-sy-kh-mv | siyah | 20027915 | 1003495 | M1000 | B | 36.6 | 3966 | 3278970 | Eca
|  | 3x120 RM/70 RM | gr-sy-kh-mv | siyah | 20027857 | 1003495 | M1000 | B | 41 | 5034 | 4242230 | Eca
|  | 3x150 RM/70 RM | gr-sy-kh-mv | siyah | 20027852 | 1003495 | M500 | B | 44.5 | 6020 | 5062810 | Eca
|  | 3x185 RM/95 RM | gr-sy-kh-mv | siyah | 20027846 | 1003495 | M500 | B | 49.3 | 7523 | 6392880 | Eca
|  | 3x240 RM/120 RM | gr-sy-kh-mv | siyah | 20027838 | 1003495 | M500 | B | 55.4 | 9709 | 8375120 | Eca
|  | 4x1,5 RE | gr-sy-kh-mv | siyah | 20027886 | 1003495 | M1000 | B | 9.9 | 150 | 84470 | Eca
|  | 4x2,5 RE | gr-sy-kh-mv | siyah | 20027957 | 1003495 | M1000 | B | 10.8 | 198 | 122070 | Eca
|  | 4x4 RE | gr-sy-kh-mv | siyah | 20027953 | 1003495 | M1000 | B | 11.9 | 269 | 179340 | Eca
|  | 4x6 RE | gr-sy-kh-mv | siyah | 20027948 | 1003495 | M1000 | B | 13.1 | 357 | 254100 | Eca
|  | 4x10 RM | gr-sy-kh-mv | siyah | 20091096 | 1003495 | M1000 | B | 15.7 | 560 | 438640 | Eca
|  | 4x16 RM | gr-sy-kh-mv | siyah | 20048455 | 1003495 | M1000 | B | 18.2 | 831 | 657940 | Eca
|  | 4x25 RM | gr-sy-kh-mv | siyah | 20027834 | 1003495 | M1000 | B | 24.1 | 1405 | 1072930 | Eca
|  | 4x35 RM | gr-sy-kh-mv | siyah | 20027828 | 1003495 | M1000 | B | 26.3 | 1804 | 1434920 | Eca
|  | 4x50 RM | gr-sy-kh-mv | siyah | 20030194 | 1003495 | M1000 | B | 29.8 | 2377 | 1912000 | Eca
|  | 4x70 RM | gr-sy-kh-mv | siyah | 20027406 | 1003495 | M1000 | B | 34.4 | 3302 | 2723100 | Eca
|  | 4x95 RM | gr-sy-kh-mv | siyah | 20027823 | 1003495 | M1000 | B | 38.7 | 4442 | 3744260 | Eca
|  | 4x120 RM | gr-sy-kh-mv | siyah | 20027425 | 1003495 | M1000 | B | 42.7 | 5532 | 4700540 | Eca
|  | 4x150 RM | gr-sy-kh-mv | siyah | 20027116 | 1003495 | M500 | B | 47.1 | 6795 | 5789690 | Eca
|  | 4x185 RM | gr-sy-kh-mv | siyah | 20027666 | 1003495 | M500 | B | 52.2 | 8398 | 7203700 | Eca
|  | 4x240 RM | gr-sy-kh-mv | siyah | 20027400 | 1003495 | M500 | B | 58.8 | 10910 | 9464510 | Eca
Not : Fiyatlarımıza K.D.V. dahil değildir.
Fiyatlarımızda herhangi bir ihbara gerek kalmaksızın değişiklik yapma hakkımız saklıdır.
Çap ve ağırlık, kablo çapı ve ağırlığı olup, yaklaşıktır. Damarrenkleri kısaltmalarındaki sy=siyah, by=beyaz, kh=kahverengi, mv=mavi, gr=gri, yş/sr=yeşil/sarı, nmr=numara anlamındadır.
* DoP: Performans Beyanı
** CPR: Yapı Malzemeleri Yönetmeliği
www.prysmiangroup.com.tr
13
Türk Prysmian Afumex™ (LSOH) Yangına Karşı Güvenli Kablolar
2023-02-01
|  | Tip/Kesit | Damar | Dış Kılıf | Ürün | DoP* | Ambalaj | Kategori | Çap | Ağırlık | B.Fiyat | CPR Sınıfı**
|  |  | Renkleri | Rengi | No | No |  |  | (mm) | (kg/km) | (TL / km)
Çok damarlı, tek veya çok telli, özel sentetik |  | N2XH-O / N2XH-J 0,6/1 kV Eca
yalıtkanlı, özel dolgu tabakalı, özel sentetik dış kılıflı
LSOH kablolar |  | 5x1,5 RE | gr-sy-kh-mv-yş/sr | siyah | 20030468 | 1003495 | M1000 | B | 11.3 | 179 | 103440 | Eca
TS HD 604 S1 Bölüm 5G |  | 5x2,5 RE | gr-sy-kh-mv-yş/sr | siyah | 20030469 | 1003495 | M1000 | B | 12.4 | 237 | 148900 | Eca
|  | 5x4 RE | gr-sy-kh-mv-yş/sr | siyah | 20030471 | 1003495 | M1000 | B | 13.8 | 324 | 225240 | Eca
|  | 5x6 RE | gr-sy-kh-mv-yş/sr | siyah | 20030473 | 1003495 | M1000 | B | 15.2 | 432 | 320220 | Eca
|  | 5x10 RM | gr-sy-kh-mv-yş/sr | siyah | 20030528 | 1003495 | M1000 | B | 18.8 | 702 | 546870 | Eca
|  | 5x16 RM | gr-sy-kh-mv-yş/sr | siyah | 20132488 | 1003495 | M1000 | B | 19.9 | 1018 | 838600 | Eca
Çok damarlı, tek telli veya çok telli, bakır iletkenli, özel sentetik |  | N2XH-O / N2XH-J 0,6/1 kV Eca
yalıtkanlı, özel dolgu tabakalı, özel sentetik dış kılıflı
LSOH kumanda kabloları |  | 7x1,5 RE | yş/sr-sy üzeri by nmr baskı | siyah | 20030634 | 1003495 | M1000 | B | 11.6 | 198 | 140570 | Eca
TS HD 627 S1 Bölüm 7H |  | 7x2,5 RE | yş/sr-sy üzeri by nmr baskı | siyah | 20030626 | 1003495 | M1000 | B | 12.7 | 268 | 208420 | Eca
|  | 10x1,5 RE | yş/sr-sy üzeri by nmr baskı | siyah | 20030633 | 1003495 | M1000 | B | 14.2 | 270 | 203570 | Eca
Yangına Tepki Performansı |  | 10x2,5 RE | yş/sr-sy üzeri by nmr baskı | siyah | 20030624 | 1003495 | M1000 | B | 16 | 378 | 294740 | Eca
LS (düşük duman) Testi IEC 61034-1/2 |  | 12x1,5 RE | yş/sr-sy üzeri by nmr baskı | siyah | 20030632 | 1003495 | M1000 | B | 14.7 | 307 | 235020 | Eca
(Yangın esnasındaki düşük duman yoğunluğu) |  | 12x2,5 RE | yş/sr-sy üzeri by nmr baskı | siyah | 20030623 | 1003495 | M1000 | B | 16.4 | 433 | 341110 | Eca
HF (halojenden arındırılmışlık) Testi IEC 60754-1/2 |  | 14x1,5 RE | yş/sr-sy üzeri by nmr baskı | siyah | 20030631 | 1003495 | M1000 | B | 15.6 | 353 | 271920 | Eca
(Halojenden arındırılarak korozif ortam yaratmaması) |  | 14x2,5 RE | yş/sr-sy üzeri by nmr baskı | siyah | 20030621 | 1003495 | M1000 | B | 17.2 | 491 | 394230 | Eca
|  | 16x1,5 RE | yş/sr-sy üzeri by nmr baskı | siyah | 20030630 | 1003495 | M1000 | B | 16.3 | 404 | 302460 | Eca
FR (alev iletmeme) Testi IEC 60332-1-2
(Alev altında alevi üzerinde yürütmemesi) |  | 16x2,5 RE | yş/sr-sy üzeri by nmr baskı | siyah | 20030620 | 1003495 | M1000 | B | 18.1 | 562 | 451060 | Eca
|  | 19x1,5 RE | yş/sr-sy üzeri by nmr baskı | siyah | 20030629 | 1003495 | M1000 | B | 17.1 | 450 | 346300 | Eca
FR (alev iletmeme) Testi IEC 60332-3-24 Kat. C |  | 19x2,5 RE | yş/sr-sy üzeri by nmr baskı | siyah | 20030619 | 1003495 | M1000 | B | 19 | 634 | 521010 | Eca
(Demetlenmiş kablolarda alev altında alevi üzerinde
yürütmemesi) |  | 21x1,5 RE | yş/sr-sy üzeri by nmr baskı | siyah | 20033552 | 1003495 | M1000 | B | 17.9 | 495 | 383190 | Eca
|  | 21x2,5 RE | yş/sr-sy üzeri by nmr baskı | siyah | 20033555 | 1003495 | M1000 | B | 20.1 | 709 | 572650 | Eca
|  | 24x1,5 RE | yş/sr-sy üzeri by nmr baskı | siyah | 20030628 | 1003495 | M1000 | B | 20 | 567 | 433410 | Eca
|  | 24x2,5 RE | yş/sr-sy üzeri by nmr baskı | siyah | 20030617 | 1003495 | M1000 | B | 22.3 | 800 | 651570 | Eca
|  | 30x1,5 RE | yş/sr-sy üzeri by nmr baskı | siyah | 20030627 | 1003495 | M1000 | B | 21.1 | 677 | 529060 | Eca
|  | 30x2,5 RE | yş/sr-sy üzeri by nmr baskı | siyah | 20030616 | 1003495 | M1000 | B | 23.5 | 964 | 798770 | Eca
|  | 40x1,5 RE | yş/sr-sy üzeri by nmr baskı | siyah | 20033557 | 1003495 | M1000 | B | 25.6 | 990 | 801590 | Eca
|  | 40x2,5 RE | yş/sr-sy üzeri by nmr baskı | siyah | 20033561 | 1003495 | M1000 | B | 28.6 | 1397 | 1183110 | Eca
Not : Fiyatlarımıza K.D.V. dahil değildir.
Fiyatlarımızda herhangi bir ihbara gerek kalmaksızın değişiklik yapma hakkımız saklıdır.
Çap ve ağırlık, kablo çapı ve ağırlığı olup, yaklaşıktır. Damarrenkleri kısaltmalarındaki sy=siyah, by=beyaz, kh=kahverengi, mv=mavi, gr=gri, yş/sr=yeşil/sarı, nmr=numara anlamındadır.
* DoP: Performans Beyanı
** CPR: Yapı Malzemeleri Yönetmeliği
www.prysmiangroup.com.tr
14
Türk Prysmian Afumex™ (LSOH) Yangına Karşı Güvenli Tesisat Kabloları
2023-02-01
|  | Tip/Kesit | Damar | Dış Kılıf | Ürün | DoP*** | Ambalaj | Kategori | Çap | Ağırlık | B.Fiyat | CPR Sınıfı****
|  |  | Renkleri | Rengi | No | No |  |  | (mm) | (kg/km) | (TL / km)
Bir damarlı, tek telli, çok telli veya ince çok telli, |  | H07Z1-U Tip2** 450/750 V Cca- s1 d2 a1
bakır iletkenli bir damarlı, özel sentetik yalıtkanlı,
LSOH iletkenler | * | 1.5 | sy | - | 20219416 | 1003594 | K100 | A | 2.7 | 19 | 15710 | Cca-s1 d2 a1
TS EN 50525-3-31 | * | 2.5 | sy | - | 20220281 | 1003594 | K100 | A | 3.3 | 30 | 24840 | Cca-s1 d2 a1
| * | 4 | sy | - | 20220282 | 1003594 | K100 | A | 3.7 | 44 | 39500 | Cca-s1 d2 a1
Yangına Tepki Performansı | * | 6 | sy | - | 20220283 | 1003594 | K100 | B | 4.2 | 62 | 59750 | Cca-s1 d2 a1
| * | 10 | sy | - | 20220284 | 1003594 | K100 | B | 5.4 | 104 | 95920 | Cca-s1 d2 a1
LS (düşük duman) Testi IEC 61034-1/2
(Yangın esnasındaki düşük duman yoğunluğu) |  | H07Z1-R Tip2** 450/750 V Cca- s1 d2 a1
HF (halojenden arındırılmışlık) Testi IEC 60754-1/2 | * | 10ç | sy | - | 20220303 | 1003594 | K100 | B | 5.6 | 108 | 103100 | Cca-s1 d2 a1
(Halojenden arındırılarak korozif ortam yaratmaması) | * | 16ç | sy | - | 20220304 | 1003594 | K100 | B | 6.7 | 163 | 154060 | Cca-s1 d2 a1
| * | 25ş | sy | - | 20220305 | 1003594 | K100 | B | 8.4 | 260 | 256150 | Cca-s1 d2 a1
FR (alev iletmeme) Testi IEC 60332-1-2
(Alev altında alevi üzerinde yürütmemesi) | * | 35ş | sy | - | 20220306 | 1003594 | K100 | B | 9.3 | 346 | 344930 | Cca-s1 d2 a1
|  | 50ş | sy | - | 20220307 | 1003594 | M1000 | B | 10.9 | 467 | 467700 | Cca-s1 d2 a1
FR (alev iletmeme) Testi IEC 60332-3-24 Kat. C |  | 70ş | sy | - | 20220308 | 1003594 | M1000 | B | 12.5 | 656 | 651640 | Cca-s1 d2 a1
(Demetlenmiş kablolarda alev altında alevi üzerinde
yürütmemesi) |  | 95ş | sy | - | 20220309 | 1003594 | M1000 | B | 14.6 | 909 | 902820 | Cca-s1 d2 a1
|  | 120ş | sy | - | 20220310 | 1003594 | M1000 | B | 16 | 1137 | 1134600 | Cca-s1 d2 a1
CPR - Yapı Malzemeleri Yönetmeliği Testi |  | 150ş | sy | - | 20220311 | 1003594 | M1000 | B | 17.8 | 1406 | 1401870 | Cca-s1 d2 a1
TS EN 50399
|  | 185ş | sy | - | 20220312 | 1003594 | M1000 | B | 19.8 | 1746 | 1751650 | Cca-s1 d2 a1
|  | 240ş | sy | - | 20220313 | 1003594 | M1000 | B | 22.6 | 2294 | 2295430 | Cca-s1 d2 a1
H07Z1-K** Tip2 450/750 V Cca- s1 d2 a1
| * | 1.5 | sy | - | 20219417 | 1003593 | K200 | A | 2.8 | 19 | 15680 | Cca-s1 d2 a1
| * | 2.5 | sy | - | 20220285 | 1003593 | K100 | A | 3.5 | 30 | 25740 | Cca-s1 d2 a1
| * | 4 | sy | - | 20220286 | 1003593 | K100 | B | 4 | 44 | 39960 | Cca-s1 d2 a1
| * | 6 | sy | - | 20220287 | 1003593 | K100 | A | 4.4 | 61 | 60320 | Cca-s1 d2 a1
| * | 10 | sy | - | 20220288 | 1003593 | K100 | B | 5.7 | 109 | 102940 | Cca-s1 d2 a1
| * | 16 | sy | - | 20220289 | 1003593 | K100 | B | 7.2 | 167 | 158130 | Cca-s1 d2 a1
| * | 25 | sy | - | 20220290 | 1003593 | K100 | B | 8.6 | 260 | 276420 | Cca-s1 d2 a1
| * | 35 | sy | - | 20220291 | 1003593 | K100 | B | 10.2 | 349 | 350860 | Cca-s1 d2 a1
|  | 50 | sy | - | 20220292 | 1003593 | M1000 | B | 12.2 | 508 | 496630 | Cca-s1 d2 a1
|  | 70 | sy | - | 20220293 | 1003593 | M1000 | B | 13.9 | 675 | 690230 | Cca-s1 d2 a1
|  | 95 | sy | - | 20220294 | 1003593 | M1000 | B | 15.7 | 888 | 908980 | Cca-s1 d2 a1
|  | 120 | sy | - | 20220295 | 1003593 | M1000 | B | 17.5 | 1106 | 1152720 | Cca-s1 d2 a1
|  | 150 | sy | - | 20220296 | 1003593 | M1000 | B | 19.2 | 1367 | 1417460 | Cca-s1 d2 a1
|  | 185 | sy | - | 20220297 | 1003593 | M1000 | B | 21.1 | 1690 | 1762050 | Cca-s1 d2 a1
|  | 240 | sy | - | 20220298 | 1003593 | M1000 | B | 23.5 | 2203 | 2286160 | Cca-s1 d2 a1
Teknik Not :Şalt ve kumanda panolarındaki mekanik korumalı sabit tesisatlarda H07Z1-U, H07Z1-R, H07Z1-K kabloları kullanıldığında, beyan gerilimi 0,6/1 kV'dur.
Not : Fiyatlarımıza K.D.V. dahil değildir.
Fiyatlarımızda herhangi bir ihbara gerek kalmaksızın değişiklik yapma hakkımız saklıdır.
Çap ve ağırlık, kablo çapı ve ağırlığı olup, yaklaşıktır. Damarrenkleri kısaltmalarındaki sy=siyah, by=beyaz, kh=kahverengi, mv=mavi, gr=gri, yş/sr=yeşil/sarı, nmr=numara anlamındadır.
* Makaralı istenmesi halinde, makara bedeli fatura tutarına ayrıca ilave edilecektir.
** Tip2; bu kablolar IEC 60332-3-24 Kat-C testini sağlamaktadır.
*** DoP: Performans Beyanı
**** CPR: Yapı Malzemeleri Yönetmeliği
www.prysmiangroup.com.tr
15
Türk Prysmian Afumex™ (LSOH) Yangına Karşı Güvenli Tesisat Kabloları
2023-02-01
|  | Tip/Kesit | Damar | Dış Kılıf | Ürün | DoP* | Ambalaj | Kategori | Çap | Ağırlık | B.Fiyat | CPR Sınıfı**
|  |  | Renkleri | Rengi | No | No |  |  | (mm) | (kg/km) | (TL / km)
Çok damarlı, ince çok telli, bakır iletkenli, |  | 052XZ1-F 300/500 V Cca- s1 d2 a1
özel sentetik yalıtkanlı, LSOH iletkenler
TS 13751 |  | 2x0,75 | kh-mv | gri | 20219421 | 1003801 | M1000 | B | 7.4 | 75 | 34720 | Cca-s1 d2 a1
|  | 2x1 | kh-mv | gri | 20220744 | 1003801 | M1000 | B | 7.8 | 85 | 40920 | Cca-s1 d2 a1
|  | 2x1,5 | kh-mv | gri | 20220745 | 1003801 | M1000 | B | 8.3 | 101 | 51060 | Cca-s1 d2 a1
Yangına Tepki Performansı
LS (düşük duman) Testi IEC 61034-1/2 |  | 2x2,5 | kh-mv | gri | 20220746 | 1003801 | M1000 | B | 9.2 | 132 | 73040 | Cca-s1 d2 a1
(Yangın esnasındaki düşük duman yoğunluğu) |  | 2x4 | kh-mv | gri | 20261595 | 1003801 | M1000 | B | 10.6 | 186 | 106220 | Cca-s1 d2 a1
|  | 2x6 | kh-mv | gri | 20261596 | 1003801 | M1000 | B | 11.5 | 237 | 149400 | Cca-s1 d2 a1
HF (halojenden arındırılmışlık) Testi IEC 60754-1/2
(Halojenden arındırılarak korozif ortam yaratmaması) |  | 3x0,75 | kh-mv-yş/sr | gri | 20220747 | 1003801 | M1000 | B | 7.7 | 83 | 43290 | Cca-s1 d2 a1
|  | 3x1 | kh-mv-yş/sr | gri | 20220748 | 1003801 | M1000 | B | 8.1 | 95 | 50740 | Cca-s1 d2 a1
FR (alev iletmeme) Testi IEC 60332-1-2 |  | 3x1,5 | kh-mv-yş/sr | gri | 20220749 | 1003801 | M1000 | B | 8.7 | 115 | 64920 | Cca-s1 d2 a1
(Alev altında alevi üzerinde yürütmemesi)
|  | 3x2,5 | kh-mv-yş/sr | gri | 20220750 | 1003801 | M1000 | B | 9.6 | 154 | 95150 | Cca-s1 d2 a1
FR (alev iletmeme) Testi IEC 60332-3-24 Kat. C |  | 3x4 | kh-mv-yş/sr | gri | 20220751 | 1003801 | M1000 | B | 11.1 | 219 | 143520 | Cca-s1 d2 a1
(Demetlenmiş kablolarda alev altında alevi üzerinde |  | 3x6 | kh-mv-yş/sr | gri | 20220752 | 1003801 | M1000 | B | 12.5 | 298 | 207030 | Cca-s1 d2 a1
yürütmemesi)
|  | 4x0,75 | gr-sy-kh-mv | gri | 20220753 | 1003801 | M1000 | B | 8.2 | 95 | 51970 | Cca-s1 d2 a1
CPR - Yapı Malzemeleri Yönetmeliği Testi |  | 4x1 | gr-sy-kh-mv | gri | 20220754 | 1003801 | M1000 | B | 8.7 | 110 | 62210 | Cca-s1 d2 a1
TS EN 50399 |  | 4x1,5 | gr-sy-kh-mv | gri | 20220755 | 1003801 | M1000 | B | 9.3 | 134 | 82160 | Cca-s1 d2 a1
|  | 4x2,5 | gr-sy-kh-mv | gri | 20220756 | 1003801 | M1000 | B | 10.3 | 183 | 122170 | Cca-s1 d2 a1
|  | 4x4 | gr-sy-kh-mv | gri | 20220757 | 1003801 | M1000 | B | 12.4 | 275 | 184650 | Cca-s1 d2 a1
|  | 4x6 | gr-sy-kh-mv | gri | 20220758 | 1003801 | M1000 | B | 13.5 | 361 | 263640 | Cca-s1 d2 a1
|  | 4x10 | gr-sy-kh-mv | gri | 20220759 | 1003801 | M1000 | B | 16.2 | 583 | 442080 | Cca-s1 d2 a1
|  | 5x0,75 | gr-sy-kh-mv-yş/sr | gri | 20220760 | 1003801 | M1000 | B | 8.8 | 113 | 69370 | Cca-s1 d2 a1
|  | 5x1 | gr-sy-kh-mv-yş/sr | gri | 20220772 | 1003801 | M1000 | B | 9.3 | 130 | 86530 | Cca-s1 d2 a1
|  | 5x1,5 | gr-sy-kh-mv-yş/sr | gri | 20220761 | 1003801 | M1000 | B | 10 | 162 | 105710 | Cca-s1 d2 a1
|  | 5x2,5 | gr-sy-kh-mv-yş/sr | gri | 20220762 | 1003801 | M1000 | B | 11.2 | 221 | 160570 | Cca-s1 d2 a1
|  | 5x4 | gr-sy-kh-mv-yş/sr | gri | 20261597 | 1003801 | M1000 | B | 13.5 | 329 | 232390 | Cca-s1 d2 a1
|  | 5x6 | gr-sy-kh-mv-yş/sr | gri | 20261598 | 1003801 | M1000 | B | 14.7 | 433 | 326840 | Cca-s1 d2 a1
Çok damarlı, tek veya çok telli, bakır iletkenli, |  | NHXMH-O / NHXMH-J 300/500 V Cca- s1 d2 a1
özel sentetik yalıtkanlı, özel dolgu tabakalı,
özel sentetik dış kılıflı LSOH kablolar |  | 2x1,5 | kh-mv | gri | 20219420 | 1003810 | M1000 | A | 8.3 | 103 | 50680 | Cca-s1 d2 a1
TSEK 328 |  | 2x2,5 | kh-mv | gri | 20220374 | 1003810 | M1000 | A | 9.1 | 136 | 72130 | Cca-s1 d2 a1
|  | 2x4 | kh-mv | gri | 20220375 | 1003810 | M1000 | B | 10.3 | 182 | 106160 | Cca-s1 d2 a1
Yangına Tepki Performansı |  | 2x6 | kh-mv | gri | 20220376 | 1003810 | M1000 | B | 11.3 | 239 | 146440 | Cca-s1 d2 a1
LS (düşük duman) Testi IEC 61034-1/2 |  | 2x10 | kh-mv | gri | 20220377 | 1003810 | M1000 | B | 13.8 | 373 | 234400 | Cca-s1 d2 a1
(Yangın esnasındaki düşük duman yoğunluğu) |  | 3x1,5 | kh-mv-yş/sr | gri | 20220378 | 1003810 | M1000 | A | 8.7 | 120 | 64740 | Cca-s1 d2 a1
HF (halojenden arındırılmışlık) Testi IEC 60754-1/2 |  | 3x2,5 | kh-mv-yş/sr | gri | 20220379 | 1003810 | M1000 | A | 9.1 | 148 | 91440 | Cca-s1 d2 a1
(Halojenden arındırılarak korozif ortam yaratmaması) |  | 3x4 | kh-mv-yş/sr | gri | 20220380 | 1003810 | M1000 | B | 11 | 224 | 140800 | Cca-s1 d2 a1
|  | 3x6 | kh-mv-yş/sr | gri | 20220381 | 1003810 | M1000 | B | 12.2 | 299 | 201040 | Cca-s1 d2 a1
FR (alev iletmeme) Testi IEC 60332-1-2
(Alev altında alevi üzerinde yürütmemesi) |  | 3x10 | kh-mv-yş/sr | gri | 20220382 | 1003810 | M1000 | B | 14.5 | 459 | 329290 | Cca-s1 d2 a1
|  | 3x16 RM | kh-mv-yş/sr | gri | 20220383 | 1003810 | M1000 | B | 17.1 | 681 | 513580 | Cca-s1 d2 a1
FR (alev iletmeme) Testi IEC 60332-3-24 Kat. C |  | 4x1,5 | gr-sy-kh-mv | gri | 20220384 | 1003810 | M1000 | A | 9.3 | 141 | 81250 | Cca-s1 d2 a1
(Demetlenmiş kablolarda alev altında alevi üzerinde
yürütmemesi) |  | 4x2,5 | gr-sy-kh-mv | gri | 20220385 | 1003810 | M1000 | A | 10.1 | 185 | 118860 | Cca-s1 d2 a1
|  | 4x4 | gr-sy-kh-mv | gri | 20220386 | 1003810 | M1000 | B | 12.2 | 280 | 182940 | Cca-s1 d2 a1
CPR - Yapı Malzemeleri Yönetmeliği Testi |  | 4x6 | gr-sy-kh-mv | gri | 20220387 | 1003810 | M1000 | B | 13.3 | 366 | 258130 | Cca-s1 d2 a1
TS EN 50399
|  | 4x10 RM | gr-sy-kh-mv | gri | 20220388 | 1003810 | M1000 | B | 16.3 | 582 | 441980 | Cca-s1 d2 a1
|  | 4x16 RM | gr-sy-kh-mv | gri | 20220389 | 1003810 | M1000 | B | 18.7 | 842 | 662430 | Cca-s1 d2 a1
|  | 5x1,5 | gr-sy-kh-mv-yş/sr | gri | 20220390 | 1003810 | M1000 | B | 10.1 | 156 | 98370 | Cca-s1 d2 a1
|  | 5x2,5 | gr-sy-kh-mv-yş/sr | gri | 20220391 | 1003810 | M1000 | B | 11.6 | 225 | 145210 | Cca-s1 d2 a1
|  | 5x4 | gr-sy-kh-mv-yş/sr | gri | 20220392 | 1003810 | M1000 | B | 13.9 | 337 | 226290 | Cca-s1 d2 a1
|  | 5x6 | gr-sy-kh-mv-yş/sr | gri | 20220393 | 1003810 | M1000 | B | 15.4 | 447 | 324570 | Cca-s1 d2 a1
|  | 5x10 RM | gr-sy-kh-mv-yş/sr | gri | 20220394 | 1003810 | M1000 | B | 18.9 | 706 | 561930 | Cca-s1 d2 a1
|  | 5x16 RM | gr-sy-kh-mv-yş/sr | gri | 20220395 | 1003810 | M1000 | B | 20.8 | 1065 | 876460 | Cca-s1 d2 a1
|  | 7x1,5 | yş/sr-sy üzeri by nmr baskı | gri | 20213469 | 1003810 | M1000 | B | 10.6 | 200 | 138500 | Cca-s1 d2 a1
Not : Fiyatlarımıza K.D.V. dahil değildir.
Fiyatlarımızda herhangi bir ihbara gerek kalmaksızın değişiklik yapma hakkımız saklıdır.
Çap ve ağırlık, kablo çapı ve ağırlığı olup, yaklaşıktır. Damarrenkleri kısaltmalarındaki sy=siyah, by=beyaz, kh=kahverengi, mv=mavi, gr=gri, yş/sr=yeşil/sarı, nmr=numara anlamındadır.
* DoP: Performans Beyanı
** CPR: Yapı Malzemeleri Yönetmeliği
www.prysmiangroup.com.tr
16
Türk Prysmian Afumex™ (LSOH) Yangına Karşı Güvenli Tesisat Kabloları
2023-02-01
|  | Tip/Kesit | Damar | Dış Kılıf | Ürün | DoP* | Ambalaj | Kategori | Çap | Ağırlık | B.Fiyat | CPR Sınıfı**
|  |  | Renkleri | Rengi | No | No |  |  | (mm) | (kg/km) | (TL / km)
Bir veya çok damarlı, tek veya çok telli, bakır iletkenli, |  | N2XH-O / N2XH-J 0,6/1 kV Cca- s1 d2 a1
özel sentetik yalıtkanlı, özel dolgu tabakalı,
özel sentetik dış kılıflı LSOH kablolar |  | 1x4 RE | sy | siyah | 20216035 | 1003619 | M1000 | B | 10.3 | 158 | 75450 | Cca-s1 d2 a1
TS HD 604 S1 Bölüm 5G |  | 1x6 RE | sy | siyah | 20220538 | 1003619 | M1000 | B | 10.8 | 185 | 98090 | Cca-s1 d2 a1
|  | 1x10 RE | sy | siyah | 20220539 | 1003619 | M1000 | B | 11.6 | 234 | 137270 | Cca-s1 d2 a1
Yangına Tepki Performansı |  | 1x16 RE | sy | siyah | 20220540 | 1003619 | M1000 | B | 12.5 | 302 | 194110 | Cca-s1 d2 a1
LS (düşük duman) Testi IEC 61034-1/2 |  | 1x25 RM | sy | siyah | 20220541 | 1003619 | M1000 | B | 14.4 | 428 | 296600 | Cca-s1 d2 a1
(Yangın esnasındaki düşük duman yoğunluğu) |  | 1x35 RM | sy | siyah | 20220542 | 1003619 | M1000 | B | 15.4 | 527 | 383850 | Cca-s1 d2 a1
HF (halojenden arındırılmışlık) Testi IEC 60754-1/2 |  | 1x50 RM | sy | siyah | 20220473 | 1003619 | M1000 | B | 16.7 | 661 | 505380 | Cca-s1 d2 a1
(Halojenden arındırılarak korozif ortam yaratmaması) |  | 1x70 RM | sy | siyah | 20220474 | 1003619 | M1000 | B | 18.6 | 879 | 701590 | Cca-s1 d2 a1
|  | 1x95 RM | sy | siyah | 20220475 | 1003619 | M1000 | B | 16.5 | 952 | 910540 | Cca-s1 d2 a1
FR (alev iletmeme) Testi IEC 60332-1-2
(Alev altında alevi üzerinde yürütmemesi) |  | 1x120 RM | sy | siyah | 20220476 | 1003619 | M1000 | B | 18.2 | 1190 | 1146500 | Cca-s1 d2 a1
|  | 1x150 RM | sy | siyah | 20220477 | 1003619 | M1000 | B | 20.4 | 1478 | 1420350 | Cca-s1 d2 a1
FR (alev iletmeme) Testi IEC 60332-3-24 Kat. C |  | 1x185 RM | sy | siyah | 20220478 | 1003619 | M1000 | B | 22.6 | 1830 | 1770280 | Cca-s1 d2 a1
(Demetlenmiş kablolarda alev altında alevi üzerinde
yürütmemesi) |  | 1x240 RM | sy | siyah | 20220479 | 1003619 | M1000 | B | 25.2 | 2372 | 2307890 | Cca-s1 d2 a1
|  | 1x300 RM | sy | siyah | 20216036 | 1003619 | M1000 | B | 27.8 | 2932 | 2867360 | Cca-s1 d2 a1
CPR - Yapı Malzemeleri Yönetmeliği Testi
TS EN 50399 |  | 2x1,5 RE | kh-mv | siyah | 20219442 | 1003619 | M1000 | B | 8.8 | 112 | 52740 | Cca-s1 d2 a1
|  | 2x2,5 RE | kh-mv | siyah | 20219443 | 1003619 | M1000 | B | 9.6 | 142 | 75110 | Cca-s1 d2 a1
|  | 2x4 RE | kh-mv | siyah | 20220480 | 1003619 | M1000 | B | 10.5 | 186 | 106660 | Cca-s1 d2 a1
|  | 2x6 RE | kh-mv | siyah | 20219444 | 1003619 | M1000 | B | 11.5 | 240 | 146570 | Cca-s1 d2 a1
|  | 2x10 RE | kh-mv | siyah | 20219445 | 1003619 | M1000 | B | 13 | 346 | 226380 | Cca-s1 d2 a1
|  | 2x16 RE | kh-mv | siyah | 20219446 | 1003619 | M1000 | B | 15.1 | 501 | 365870 | Cca-s1 d2 a1
|  | 3x1,5 RE | gr-sy-kh | siyah | 20220481 | 1003619 | M1000 | B | 9.2 | 127 | 68470 | Cca-s1 d2 a1
|  | 3x2,5 RE | gr-sy-kh | siyah | 20220482 | 1003619 | M1000 | B | 10 | 165 | 96750 | Cca-s1 d2 a1
|  | 3x4 RE | gr-sy-kh | siyah | 20220483 | 1003619 | M1000 | B | 11 | 221 | 143310 | Cca-s1 d2 a1
|  | 3x6 RE | gr-sy-kh | siyah | 20220484 | 1003619 | M1000 | B | 12.1 | 291 | 200870 | Cca-s1 d2 a1
|  | 3x10 RE | gr-sy-kh | siyah | 20220485 | 1003619 | M1000 | B | 13.8 | 430 | 323850 | Cca-s1 d2 a1
|  | 3x16 RE | gr-sy-kh | siyah | 20220486 | 1003619 | M1000 | B | 15.9 | 631 | 514030 | Cca-s1 d2 a1
|  | 3x16 RM/10 RM | gr-sy-kh-mv | siyah | 20220487 | 1003619 | M1000 | B | 17.8 | 782 | 652830 | Cca-s1 d2 a1
|  | 3x25 RM/16 RM | gr-sy-kh-mv | siyah | 20220488 | 1003619 | M1000 | B | 23.2 | 1300 | 1015430 | Cca-s1 d2 a1
|  | 3x35 RM/16 RM | gr-sy-kh-mv | siyah | 20220489 | 1003619 | M1000 | B | 24.9 | 1609 | 1293520 | Cca-s1 d2 a1
|  | 3x50 RM/25 RM | gr-sy-kh-mv | siyah | 20220490 | 1003619 | M1000 | B | 28.6 | 2158 | 1713970 | Cca-s1 d2 a1
|  | 3x70 RM/35 RM | gr-sy-kh-mv | siyah | 20220491 | 1003619 | M1000 | B | 32.5 | 2953 | 2391780 | Cca-s1 d2 a1
|  | 3x95 RM/50 RM | gr-sy-kh-mv | siyah | 20220492 | 1003619 | M1000 | B | 36.6 | 3955 | 3283650 | Cca-s1 d2 a1
|  | 3x120 RM/70 RM | gr-sy-kh-mv | siyah | 20220493 | 1003619 | M1000 | B | 41 | 5034 | 4254960 | Cca-s1 d2 a1
|  | 3x150 RM/70 RM | gr-sy-kh-mv | siyah | 20220494 | 1003619 | M500 | B | 44.5 | 6020 | 5078000 | Cca-s1 d2 a1
|  | 3x185 RM/95 RM | gr-sy-kh-mv | siyah | 20220495 | 1003619 | M500 | B | 49.3 | 7523 | 6412060 | Cca-s1 d2 a1
|  | 3x240 RM/120 RM | gr-sy-kh-mv | siyah | 20220496 | 1003619 | M500 | B | 55.4 | 9709 | 8400250 | Cca-s1 d2 a1
|  | 4x1,5 RE | gr-sy-kh-mv | siyah | 20220497 | 1003619 | M1000 | B | 9.9 | 149 | 85370 | Cca-s1 d2 a1
|  | 4x2,5 RE | gr-sy-kh-mv | siyah | 20220498 | 1003619 | M1000 | B | 10.8 | 196 | 123050 | Cca-s1 d2 a1
|  | 4x4 RE | gr-sy-kh-mv | siyah | 20220499 | 1003619 | M1000 | B | 11.9 | 267 | 180430 | Cca-s1 d2 a1
|  | 4x6 RE | gr-sy-kh-mv | siyah | 20220500 | 1003619 | M1000 | B | 13.1 | 355 | 255310 | Cca-s1 d2 a1
|  | 4x10 RM | gr-sy-kh-mv | siyah | 20220501 | 1003619 | M1000 | B | 15.7 | 557 | 440250 | Cca-s1 d2 a1
|  | 4x16 RM | gr-sy-kh-mv | siyah | 20220502 | 1003619 | M1000 | B | 18.2 | 827 | 659830 | Cca-s1 d2 a1
|  | 4x25 RM | gr-sy-kh-mv | siyah | 20220503 | 1003619 | M1000 | B | 24.1 | 1399 | 1075640 | Cca-s1 d2 a1
|  | 4x35 RM | gr-sy-kh-mv | siyah | 20220504 | 1003619 | M1000 | B | 26.3 | 1797 | 1437900 | Cca-s1 d2 a1
|  | 4x50 RM | gr-sy-kh-mv | siyah | 20220505 | 1003619 | M1000 | B | 29.8 | 2369 | 1915570 | Cca-s1 d2 a1
|  | 4x70 RM | gr-sy-kh-mv | siyah | 20220506 | 1003619 | M1000 | B | 34.4 | 3293 | 2727470 | Cca-s1 d2 a1
|  | 4x95 RM | gr-sy-kh-mv | siyah | 20220507 | 1003619 | M1000 | B | 38.7 | 4430 | 3749450 | Cca-s1 d2 a1
|  | 4x120 RM | gr-sy-kh-mv | siyah | 20220508 | 1003619 | M1000 | B | 42.7 | 5532 | 4724150 | Cca-s1 d2 a1
|  | 4x150 RM | gr-sy-kh-mv | siyah | 20220509 | 1003619 | M500 | B | 47.1 | 6795 | 5818770 | Cca-s1 d2 a1
|  | 4x185 RM | gr-sy-kh-mv | siyah | 20220510 | 1003619 | M500 | B | 52.2 | 8398 | 7239890 | Cca-s1 d2 a1
|  | 4x240 RM | gr-sy-kh-mv | siyah | 20220511 | 1003619 | M500 | B | 58.8 | 10910 | 9512050 | Cca-s1 d2 a1
Not : Fiyatlarımıza K.D.V. dahil değildir.
Fiyatlarımızda herhangi bir ihbara gerek kalmaksızın değişiklik yapma hakkımız saklıdır.
Çap ve ağırlık, kablo çapı ve ağırlığı olup, yaklaşıktır. Damarrenkleri kısaltmalarındaki sy=siyah, by=beyaz, kh=kahverengi, mv=mavi, gr=gri, yş/sr=yeşil/sarı, nmr=numara anlamındadır.
* DoP: Performans Beyanı
** CPR: Yapı Malzemeleri Yönetmeliği
www.prysmiangroup.com.tr
17
Türk Prysmian Afumex™ (LSOH) Yangına Karşı Güvenli Alçak Gerilim Kabloları
2023-02-01
|  | Tip/Kesit | Damar | Dış Kılıf | Ürün | DoP* | Ambalaj | Kategori | Çap | Ağırlık | B.Fiyat | CPR Sınıfı**
|  |  | Renkleri | Rengi | No | No |  |  | (mm) | (kg/km) | (TL / km)
Çok damarlı, tek veya çok telli, bakır iletkenli, |  | N2XH-O / N2XH-J 0,6/1 kV Cca- s1 d2 a1
özel sentetik yalıtkanlı, özel dolgu tabakalı,
özel sentetik dış kılıflı LSOH kablolar |  | 5x1,5 RE | gr-sy-kh-mv-yş/sr | siyah | 20220512 | 1003619 | M1000 | B | 11.3 | 177 | 104480 | Cca-s1 d2 a1
TS HD 627 S1 Bölüm 7G |  | 5x2,5 RE | gr-sy-kh-mv-yş/sr | siyah | 20220513 | 1003619 | M1000 | B | 12.4 | 235 | 150040 | Cca-s1 d2 a1
|  | 5x4 RE | gr-sy-kh-mv-yş/sr | siyah | 20220514 | 1003619 | M1000 | B | 13.8 | 321 | 227700 | Cca-s1 d2 a1
|  | 5x6 RE | gr-sy-kh-mv-yş/sr | siyah | 20220515 | 1003619 | M1000 | B | 15.2 | 429 | 321690 | Cca-s1 d2 a1
|  | 5x10 RM | gr-sy-kh-mv-yş/sr | siyah | 20220516 | 1003619 | M1000 | B | 18.8 | 698 | 548840 | Cca-s1 d2 a1
|  | 5x16 RM | gr-sy-kh-mv-yş/sr | siyah | 20220517 | 1003619 | M1000 | B | 19.9 | 1013 | 844090 | Cca-s1 d2 a1
Çok damarlı, tek veya çok telli, bakır iletkenli, |  | N2XH-O / N2XH-J 0,6/1 kV Cca- s1 d2 a1
özel sentetik yalıtkanlı, özel dolgu tabakalı,
özel sentetik dış kılıflı LSOH kumanda kablolar |  | 7x1,5 RE | yş/sr-sy üzeri by nmr baskı | siyah | 20220518 | 1003619 | M1000 | B | 14.7 | 307 | 170520 | Cca-s1 d2 a1
TS HD 627 S1 Bölüm 7G |  | 7x2,5 RE | yş/sr-sy üzeri by nmr baskı | siyah | 20220528 | 1003619 | M1000 | B | 15.8 | 387 | 240030 | Cca-s1 d2 a1
|  | 10x1,5 RE | yş/sr-sy üzeri by nmr baskı | siyah | 20220519 | 1003619 | M1000 | B | 17.4 | 402 | 238270 | Cca-s1 d2 a1
Yangına Tepki Performansı |  | 10x2,5 RE | yş/sr-sy üzeri by nmr baskı | siyah | 20220529 | 1003619 | M1000 | B | 18.9 | 516 | 330690 | Cca-s1 d2 a1
LS (düşük duman) Testi IEC 61034-1/2 |  | 12x1,5 RE | yş/sr-sy üzeri by nmr baskı | siyah | 20220520 | 1003619 | M1000 | B | 17.8 | 442 | 270580 | Cca-s1 d2 a1
(Yangın esnasındaki düşük duman yoğunluğu) |  | 12x2,5 RE | yş/sr-sy üzeri by nmr baskı | siyah | 20220530 | 1003619 | M1000 | B | 19.4 | 575 | 378630 | Cca-s1 d2 a1
HF (halojenden arındırılmışlık) Testi IEC 60754-1/2 |  | 14x1,5 RE | yş/sr-sy üzeri by nmr baskı | siyah | 20220521 | 1003619 | M1000 | B | 18.5 | 487 | 307030 | Cca-s1 d2 a1
(Halojenden arındırılarak korozif ortam yaratmaması) |  | 14x2,5 RE | yş/sr-sy üzeri by nmr baskı | siyah | 20220531 | 1003619 | M1000 | B | 20.2 | 639 | 432450 | Cca-s1 d2 a1
|  | 16x1,5 RE | yş/sr-sy üzeri by nmr baskı | siyah | 20220522 | 1003619 | M1000 | B | 19.3 | 541 | 338350 | Cca-s1 d2 a1
FR (alev iletmeme) Testi IEC 60332-1-2
(Alev altında alevi üzerinde yürütmemesi) |  | 16x2,5 RE | yş/sr-sy üzeri by nmr baskı | siyah | 20220532 | 1003619 | M1000 | B | 21.1 | 715 | 489390 | Cca-s1 d2 a1
|  | 19x1,5 RE | yş/sr-sy üzeri by nmr baskı | siyah | 20220523 | 1003619 | M1000 | B | 20.1 | 597 | 384210 | Cca-s1 d2 a1
FR (alev iletmeme) Testi IEC 60332-3-24 Kat. C |  | 19x2,5 RE | yş/sr-sy üzeri by nmr baskı | siyah | 20220533 | 1003619 | M1000 | B | 22 | 797 | 561950 | Cca-s1 d2 a1
(Demetlenmiş kablolarda alev altında alevi üzerinde
yürütmemesi) |  | 21x1,5 RE | yş/sr-sy üzeri by nmr baskı | siyah | 20220524 | 1003619 | M1000 | B | 20.9 | 649 | 421280 | Cca-s1 d2 a1
|  | 21x2,5 RM | yş/sr-sy üzeri by nmr baskı | siyah | 20220534 | 1003619 | M1000 | B | 22.9 | 870 | 612030 | Cca-s1 d2 a1
CPR - Yapı Malzemeleri Yönetmeliği Testi |  | 24x1,5 RM | yş/sr-sy üzeri by nmr baskı | siyah | 20220525 | 1003619 | M1000 | B | 23 | 739 | 476690 | Cca-s1 d2 a1
TS EN 50399
|  | 24x2,5 RM | yş/sr-sy üzeri by nmr baskı | siyah | 20220535 | 1003619 | M1000 | B | 25.3 | 991 | 700020 | Cca-s1 d2 a1
|  | 30x1,5 RM | yş/sr-sy üzeri by nmr baskı | siyah | 20220526 | 1003619 | M1000 | B | 24.1 | 858 | 572970 | Cca-s1 d2 a1
|  | 30x2,5 RM | yş/sr-sy üzeri by nmr baskı | siyah | 20220536 | 1003619 | M1000 | B | 26.5 | 1166 | 848700 | Cca-s1 d2 a1
|  | 40x1,5 RM | yş/sr-sy üzeri by nmr baskı | siyah | 20220527 | 1003619 | M1000 | B | 26.5 | 1087 | 811930 | Cca-s1 d2 a1
|  | 40x2,5 RM | yş/sr-sy üzeri by nmr baskı | siyah | 20220537 | 1003619 | M1000 | B | 30.2 | 1514 | 1194420 | Cca-s1 d2 a1
Not : Fiyatlarımıza K.D.V. dahil değildir.
Fiyatlarımızda herhangi bir ihbara gerek kalmaksızın değişiklik yapma hakkımız saklıdır.
Çap ve ağırlık, kablo çapı ve ağırlığı olup, yaklaşıktır. Damarrenkleri kısaltmalarındaki sy=siyah, by=beyaz, kh=kahverengi, mv=mavi, gr=gri, yş/sr=yeşil/sarı, nmr=numara anlamındadır.
* DoP: Performans Beyanı
** CPR: Yapı Malzemeleri Yönetmeliği
www.prysmiangroup.com.tr
18
Türk Prysmian Afumex™ (LSOH) Yangına Karşı Güvenli Alçak Gerilim Kabloları
2023-02-01
|  | Tip/Kesit | Damar | Dış Kılıf | Ürün | DoP*** | Ambalaj | Kategori | Çap | Ağırlık | B.Fiyat | CPR Sınıfı****
|  |  | Renkleri | Rengi | No | No |  |  | (mm) | (kg/km) | (TL / km)
Bir damarlı, tek telli, çok telli veya ince çok telli, |  | H07Z1-U Tip2** 450/750 V B2ca - s1 d1 a1
bakır iletkenli bir damarlı, özel sentetik yalıtkanlı,
LSOH iletkenler | * | 1.5 | sy | - | 20221369 | 1004051 | K100 | A | 2.7 | 19 | 15870 | B2ca - s1 d1 a1
TS EN 50525-3-31 | * | 2.5 | sy | - | 20222455 | 1004051 | K100 | A | 3.3 | 30 | 25090 | B2ca - s1 d1 a1
| * | 4 | sy | - | 20222456 | 1004051 | K100 | A | 3.7 | 44 | 40100 | B2ca - s1 d1 a1
| * | 6 | sy | - | 20222457 | 1004051 | K100 | B | 4.2 | 62 | 60370 | B2ca - s1 d1 a1
Yangına Tepki Performansı | * | 10 | sy | - | 20222458 | 1004051 | K100 | B | 5.4 | 104 | 97400 | B2ca - s1 d1 a1
LS (düşük duman) Testi IEC 61034-1/2 |  | H07Z1-R Tip2** 450/750 V B2ca - s1 d1 a1
(Yangın esnasındaki düşük duman yoğunluğu)
| * | 10ç | sy | - | 20222463 | 1004051 | K100 | B | 5.6 | 108 | 104710 | B2ca - s1 d1 a1
HF (halojenden arındırılmışlık) Testi IEC 60754-1/2 | * | 16ç | sy | - | 20222464 | 1004051 | K100 | B | 6.7 | 163 | 155860 | B2ca - s1 d1 a1
(Halojenden arındırılarak korozif ortam yaratmaması) | * | 25ş | sy | - | 20222465 | 1004051 | K100 | B | 8.4 | 260 | 259160 | B2ca - s1 d1 a1
FR (alev iletmeme) Testi IEC 60332-1-2 | * | 35ş | sy | - | 20222466 | 1004051 | K100 | B | 9.3 | 346 | 348640 | B2ca - s1 d1 a1
(Alev altında alevi üzerinde yürütmemesi) |  | 50ş | sy | - | 20222467 | 1004051 | M1000 | B | 10.9 | 467 | 470210 | B2ca - s1 d1 a1
|  | 70ş | sy | - | 20222468 | 1004051 | M1000 | B | 12.5 | 658 | 655370 | B2ca - s1 d1 a1
FR (alev iletmeme) Testi IEC 60332-3-24 Kat. C
(Demetlenmiş kablolarda alev altında alevi üzerinde |  | 95ş | sy | - | 20222469 | 1004051 | M1000 | B | 14.6 | 913 | 907880 | B2ca - s1 d1 a1
yürütmemesi) |  | 120ş | sy | - | 20222470 | 1004051 | M1000 | B | 16 | 1141 | 1140630 | B2ca - s1 d1 a1
|  | 150ş | sy | - | 20222471 | 1004051 | M1000 | B | 17.8 | 1410 | 1409310 | B2ca - s1 d1 a1
CPR - Yapı Malzemeleri Yönetmeliği Testi
TS EN 50399 |  | 185ş | sy | - | 20222472 | 1004051 | M1000 | B | 19.8 | 1752 | 1760870 | B2ca - s1 d1 a1
|  | 240ş | sy | - | 20222473 | 1004051 | M1000 | B | 22.6 | 2301 | 2307290 | B2ca - s1 d1 a1
H07Z1-K Tip2** 450/750 V B2ca - s1 d1 a1
| * | 1.5 | sy | - | 20221370 | 1004050 | K200 | A | 2.8 | 19 | 15930 | B2ca - s1 d1 a1
| * | 2.5 | sy | - | 20222474 | 1004050 | K100 | A | 3.5 | 30 | 26270 | B2ca - s1 d1 a1
| * | 4 | sy | - | 20222475 | 1004050 | K100 | B | 4 | 44 | 41220 | B2ca - s1 d1 a1
| * | 6 | sy | - | 20222476 | 1004050 | K100 | A | 4.4 | 61 | 62210 | B2ca - s1 d1 a1
| * | 10 | sy | - | 20222477 | 1004050 | K100 | B | 5.7 | 109 | 106180 | B2ca - s1 d1 a1
| * | 16 | sy | - | 20222478 | 1004050 | K100 | B | 7.2 | 167 | 163100 | B2ca - s1 d1 a1
| * | 25 | sy | - | 20222479 | 1004050 | K100 | B | 8.6 | 260 | 287870 | B2ca - s1 d1 a1
| * | 35 | sy | - | 20222480 | 1004050 | K100 | B | 10.2 | 349 | 360190 | B2ca - s1 d1 a1
|  | 50 | sy | - | 20222481 | 1004050 | M1000 | B | 12.2 | 508 | 501650 | B2ca - s1 d1 a1
|  | 70 | sy | - | 20222482 | 1004050 | M1000 | B | 13.9 | 677 | 702920 | B2ca - s1 d1 a1
|  | 95 | sy | - | 20222483 | 1004050 | M1000 | B | 15.7 | 892 | 925610 | B2ca - s1 d1 a1
|  | 120 | sy | - | 20222484 | 1004050 | M1000 | B | 17.5 | 1110 | 1173490 | B2ca - s1 d1 a1
|  | 150 | sy | - | 20222485 | 1004050 | M1000 | B | 19.2 | 1372 | 1435550 | B2ca - s1 d1 a1
|  | 185 | sy | - | 20222486 | 1004050 | M1000 | B | 21.1 | 1697 | 1784620 | B2ca - s1 d1 a1
|  | 240 | sy | - | 20222487 | 1004050 | M1000 | B | 23.5 | 2211 | 2315230 | B2ca - s1 d1 a1
Teknik Not :Şalt ve kumanda panolarındaki mekanik korumalı sabit tesisatlarda H07Z1-U, H07Z1-R, H07Z1-K kabloları kullanıldığında, beyan gerilimi 0,6/1 kV'dur.
Not : Fiyatlarımıza K.D.V. dahil değildir.
Fiyatlarımızda herhangi bir ihbara gerek kalmaksızın değişiklik yapma hakkımız saklıdır.
Çap ve ağırlık, kablo çapı ve ağırlığı olup, yaklaşıktır. Damarrenkleri kısaltmalarındaki sy=siyah, by=beyaz, kh=kahverengi, mv=mavi, gr=gri, yş/sr=yeşil/sarı, nmr=numara anlamındadır.
* Makaralı istenmesi halinde, makara bedeli fatura tutarına ayrıca ilave edilecektir.
** Tip2; bu kablolar IEC 60332-3-24 Kat-C testini sağlamaktadır.
*** DoP: Performans Beyanı
**** CPR: Yapı Malzemeleri Yönetmeliği
www.prysmiangroup.com.tr
19
Türk Prysmian Afumex™ (LSOH) Yangına Karşı Güvenli Alçak Gerilim Kabloları
2023-02-01
|  | Tip/Kesit | Damar | Dış Kılıf | Ürün | DoP* | Ambalaj | Kategori | Çap | Ağırlık | B.Fiyat | CPR Sınıfı**
|  |  | Renkleri | Rengi | No | No |  |  | (mm) | (kg/km) | (TL / km)
Çok damarlı, ince çok telli, bakır iletkenli, |  | 052XZ1-F B2ca- s1 d1 a1
özel sentetik yalıtkanlı, LSOH iletkenler
TS 13751 |  | 2x1,5 | kh-mv | gri | 20259412 | 1007142 | M1000 | B | 11.9 | 182 | 77850 | B2ca - s1 d1 a1
|  | 2x2,5 | kh-mv | gri | 20259415 | 1007142 | M1000 | B | 12.7 | 215 | 99470 | B2ca - s1 d1 a1
|  | 2x4 | kh-mv | gri | 20259419 | 1007142 | M1000 | B | 14.1 | 269 | 134210 | B2ca - s1 d1 a1
Yangına Tepki Performansı |  | 2x6 | kh-mv | gri | 20259423 | 1007142 | M1000 | B | 15.1 | 320 | 179630 | B2ca - s1 d1 a1
LS (düşük duman) Testi IEC 61034-1/2 |  | 3x1,5 | kh-mv-yş/sr | gri | 20258370 | 1007142 | M1000 | B | 12.2 | 204 | 93860 | B2ca - s1 d1 a1
(Yangın esnasındaki düşük duman yoğunluğu) |  | 3x2,5 | kh-mv-yş/sr | gri | 20259416 | 1007142 | M1000 | B | 13.2 | 247 | 125170 | B2ca - s1 d1 a1
HF (halojenden arındırılmışlık) Testi IEC 60754-1/2 |  | 3x4 | kh-mv-yş/sr | gri | 20259420 | 1007142 | M1000 | B | 14.7 | 317 | 173890 | B2ca - s1 d1 a1
(Halojenden arındırılarak korozif ortam yaratmaması) |  | 3x6 | kh-mv-yş/sr | gri | 20259424 | 1007142 | M1000 | B | 15.7 | 386 | 238980 | B2ca - s1 d1 a1
|  | 4x1,5 | gr-sy-kh-mv | gri | 20259413 | 1007142 | M1000 | B | 12.9 | 230 | 111250 | B2ca - s1 d1 a1
FR (alev iletmeme) Testi IEC 60332-1-2
(Alev altında alevi üzerinde yürütmemesi) |  | 4x2,5 | gr-sy-kh-mv | gri | 20259417 | 1007142 | M1000 | B | 13.9 | 284 | 153070 | B2ca - s1 d1 a1
|  | 4x4 | gr-sy-kh-mv | gri | 20259421 | 1007142 | M1000 | B | 15.6 | 372 | 217020 | B2ca - s1 d1 a1
FR (alev iletmeme) Testi IEC 60332-3-24 Kat. C |  | 4x6 | gr-sy-kh-mv | gri | 20259425 | 1007142 | M1000 | B | 16.7 | 460 | 297960 | B2ca - s1 d1 a1
(Demetlenmiş kablolarda alev altında alevi üzerinde
yürütmemesi) |  | 4x10 | gr-sy-kh-mv | gri | 20259429 | 1007142 | M1000 | B | 19.4 | 674 | 477820 | B2ca - s1 d1 a1
|  | 5x1,5 | gr-sy-kh-mv-yş/sr | gri | 20259414 | 1007142 | M1000 | B | 13.6 | 263 | 137760 | B2ca - s1 d1 a1
CPR - Yapı Malzemeleri Yönetmeliği Testi |  | 5x2,5 | gr-sy-kh-mv-yş/sr | gri | 20259418 | 1007142 | M1000 | B | 14.7 | 327 | 187730 | B2ca - s1 d1 a1
TS EN 50399
|  | 5x4 | gr-sy-kh-mv-yş/sr | gri | 20259422 | 1007142 | M1000 | B | 16.6 | 433 | 265310 | B2ca - s1 d1 a1
|  | 5x6 | gr-sy-kh-mv-yş/sr | gri | 20259426 | 1007142 | M1000 | B | 17.9 | 540 | 362990 | B2ca - s1 d1 a1
|  | 7x1,5 | yş/sr-sy üzeri by nmr baskı | gri | 20259434 | 1007142 | M1000 | B | 10.5 | 166 | 142840 | B2ca - s1 d1 a1
Çok damarlı, tek veya çok telli, bakır iletkenli, |  | NHXMH-O / NHXMH-J 300/500 V B2ca - s1 d1 a1
özel sentetik yalıtkanlı, özel dolgu tabakalı,
özel sentetik dış kılıflı LSOH kablolar |  | 2x1,5 | kh-mv | gri | 20196486 | 1000380 | M1000 | A | 9.2 | 124 | 56660 | B2ca - s1 d1 a1
TSEK 328 |  | 2x2,5 | kh-mv | gri | 20196490 | 1000380 | M1000 | A | 10 | 158 | 78170 | B2ca - s1 d1 a1
|  | 2x4 | kh-mv | gri | 20196534 | 1000380 | M1000 | B | 11.4 | 214 | 111010 | B2ca - s1 d1 a1
|  | 2x6 | kh-mv | gri | 20196538 | 1000380 | M1000 | B | 12.3 | 271 | 150770 | B2ca - s1 d1 a1
Yangına Tepki Performansı |  | 2x10 | kh-mv | gri | 20196542 | 1000380 | M1000 | B | 14.5 | 400 | 236420 | B2ca - s1 d1 a1
LS (düşük duman) Testi IEC 61034-1/2 |  | 3x1,5 | kh-mv-yş/sr | gri | 20196487 | 1000380 | M1000 | A | 9.6 | 142 | 70540 | B2ca - s1 d1 a1
(Yangın esnasındaki düşük duman yoğunluğu)
|  | 3x2,5 | kh-mv-yş/sr | gri | 20196531 | 1000380 | M1000 | A | 9.8 | 160 | 94420 | B2ca - s1 d1 a1
HF (halojenden arındırılmışlık) Testi IEC 60754-1/2 |  | 3x4 | kh-mv-yş/sr | gri | 20196535 | 1000380 | M1000 | B | 11.9 | 251 | 146710 | B2ca - s1 d1 a1
(Halojenden arındırılarak korozif ortam yaratmaması) |  | 3x6 | kh-mv-yş/sr | gri | 20196539 | 1000380 | M1000 | B | 13.3 | 337 | 207820 | B2ca - s1 d1 a1
FR (alev iletmeme) Testi IEC 60332-1-2 |  | 3x10 | kh-mv-yş/sr | gri | 20196543 | 1000380 | M1000 | B | 15.3 | 491 | 338200 | B2ca - s1 d1 a1
(Alev altında alevi üzerinde yürütmemesi) |  | 3x16 RM | kh-mv-yş/sr | gri | 20196546 | 1000380 | M1000 | B | 18.3 | 741 | 525630 | B2ca - s1 d1 a1
|  | 4x1,5 | gr-sy-kh-mv | gri | 20196488 | 1000380 | M1000 | A | 10.2 | 164 | 87550 | B2ca - s1 d1 a1
FR (alev iletmeme) Testi IEC 60332-3-24 Kat. C
(Demetlenmiş kablolarda alev altında alevi üzerinde |  | 4x2,5 | gr-sy-kh-mv | gri | 20196532 | 1000380 | M1000 | A | 11.1 | 213 | 124730 | B2ca - s1 d1 a1
yürütmemesi) |  | 4x4 | gr-sy-kh-mv | gri | 20196536 | 1000380 | M1000 | B | 12.7 | 298 | 186130 | B2ca - s1 d1 a1
|  | 4x6 | gr-sy-kh-mv | gri | 20196540 | 1000380 | M1000 | B | 14.3 | 403 | 265800 | B2ca - s1 d1 a1
CPR - Yapı Malzemeleri Yönetmeliği Testi
TS EN 50399 |  | 4x10 RM | gr-sy-kh-mv | gri | 20196544 | 1000380 | M1000 | B | 17.1 | 618 | 451980 | B2ca - s1 d1 a1
|  | 4x16 RM | gr-sy-kh-mv | gri | 20196547 | 1000380 | M1000 | B | 19.9 | 907 | 677940 | B2ca - s1 d1 a1
|  | 5x1,5 | gr-sy-kh-mv-yş/sr | gri | 20196489 | 1000380 | M1000 | B | 10.9 | 187 | 104020 | B2ca - s1 d1 a1
|  | 5x2,5 | gr-sy-kh-mv-yş/sr | gri | 20196533 | 1000380 | M1000 | B | 12.2 | 258 | 152680 | B2ca - s1 d1 a1
|  | 5x4 | gr-sy-kh-mv-yş/sr | gri | 20196537 | 1000380 | M1000 | B | 14 | 361 | 231170 | B2ca - s1 d1 a1
|  | 5x6 | gr-sy-kh-mv-yş/sr | gri | 20196541 | 1000380 | M1000 | B | 15.4 | 473 | 325550 | B2ca - s1 d1 a1
|  | 5x10 RM | gr-sy-kh-mv-yş/sr | gri | 20196545 | 1000380 | M1000 | B | 18.5 | 733 | 569730 | B2ca - s1 d1 a1
|  | 5x16 RM | gr-sy-kh-mv-yş/sr | gri | 20196548 | 1000380 | M1000 | B | 21.6 | 1111 | 879080 | B2ca - s1 d1 a1
Not : Fiyatlarımıza K.D.V. dahil değildir.
Fiyatlarımızda herhangi bir ihbara gerek kalmaksızın değişiklik yapma hakkımız saklıdır.
Çap ve ağırlık, kablo çapı ve ağırlığı olup, yaklaşıktır. Damarrenkleri kısaltmalarındaki sy=siyah, by=beyaz, kh=kahverengi, mv=mavi, gr=gri, yş/sr=yeşil/sarı, nmr=numara anlamındadır.
* DoP: Performans Beyanı
** CPR: Yapı Malzemeleri Yönetmeliği
www.prysmiangroup.com.tr
20
Türk Prysmian Afumex™ (LSOH) Yangına Karşı Güvenli Alçak Gerilim Kabloları
2023-02-01
|  | Tip/Kesit | Damar | Dış Kılıf | Ürün | DoP* | Ambalaj | Kategori | Çap | Ağırlık | B.Fiyat | CPR Sınıfı**
|  |  | Renkleri | Rengi | No | No |  |  | (mm) | (kg/km) | (TL / km)
Bir veya çok damarlı, tek veya çok telli, bakır iletkenli, |  | N2XH-O / N2XH-J 0,6/1 kV B2ca - s1 d1 a1
özel sentetik yalıtkanlı, özel dolgu tabakalı,
özel sentetik dış kılıflı LSOH kablolar |  | 1x4 RE | sy | siyah | 20222488 | 1004052 | M1000 | B | 10.5 | 163 | 75510 | B2ca - s1 d1 a1
TS HD 604 S1 Bölüm 5G |  | 1x6 RE | sy | siyah | 20222489 | 1004052 | M1000 | B | 11 | 190 | 99170 | B2ca - s1 d1 a1
|  | 1x10 RE | sy | siyah | 20222490 | 1004052 | M1000 | B | 11.8 | 240 | 139350 | B2ca - s1 d1 a1
Yangına Tepki Performansı |  | 1x16 RE | sy | siyah | 20222491 | 1004052 | M1000 | B | 12.7 | 308 | 197390 | B2ca - s1 d1 a1
LS (düşük duman) Testi IEC 61034-1/2 |  | 1x25 RM | sy | siyah | 20222492 | 1004052 | M1000 | B | 14.6 | 438 | 302410 | B2ca - s1 d1 a1
(Yangın esnasındaki düşük duman yoğunluğu) |  | 1x35 RM | sy | siyah | 20222493 | 1004052 | M1000 | B | 15.6 | 538 | 393030 | B2ca - s1 d1 a1
HF (halojenden arındırılmışlık) Testi IEC 60754-1/2 |  | 1x50 RM | sy | siyah | 20222494 | 1004052 | M1000 | B | 16.9 | 673 | 514540 | B2ca - s1 d1 a1
(Halojenden arındırılarak korozif ortam yaratmaması) |  | 1x70 RM | sy | siyah | 20222495 | 1004052 | M1000 | B | 18.8 | 892 | 713880 | B2ca - s1 d1 a1
|  | 1x95 RM | sy | siyah | 20222496 | 1004052 | M1000 | B | 21.6 | 1217 | 977350 | B2ca - s1 d1 a1
FR (alev iletmeme) Testi IEC 60332-1-2
(Alev altında alevi üzerinde yürütmemesi) |  | 1x120 RM | sy | siyah | 20222497 | 1004052 | M1000 | B | 23.3 | 1480 | 1217460 | B2ca - s1 d1 a1
|  | 1x150 RM | sy | siyah | 20222498 | 1004052 | M1000 | B | 25 | 1772 | 1495100 | B2ca - s1 d1 a1
FR (alev iletmeme) Testi IEC 60332-3-24 Kat. C |  | 1x185 RM | sy | siyah | 20222499 | 1004052 | M1000 | B | 27.1 | 2141 | 1834370 | B2ca - s1 d1 a1
(Demetlenmiş kablolarda alev altında alevi üzerinde
yürütmemesi) |  | 1x240 RM | sy | siyah | 20222500 | 1004052 | M1000 | B | 29.7 | 2717 | 2385280 | B2ca - s1 d1 a1
|  | 1x300 RM | sy | siyah | 20222501 | 1004052 | M1000 | B | 32.1 | 3295 | 2940060 | B2ca - s1 d1 a1
CPR - Yapı Malzemeleri Yönetmeliği Testi
TS EN 50399 |  | 2x1,5 RE | kh-mv | siyah | 20221391 | 1004052 | M1000 | B | 11.6 | 185 | 74920 | B2ca - s1 d1 a1
|  | 2x2,5 RE | kh-mv | siyah | 20222393 | 1004052 | M1000 | B | 12.4 | 221 | 98210 | B2ca - s1 d1 a1
|  | 2x4 RE | kh-mv | siyah | 20222394 | 1004052 | M1000 | B | 13.3 | 271 | 130280 | B2ca - s1 d1 a1
|  | 2x6 RE | kh-mv | siyah | 20222395 | 1004052 | M1000 | B | 14.3 | 332 | 173460 | B2ca - s1 d1 a1
|  | 2x10 RE | kh-mv | siyah | 20222396 | 1004052 | M1000 | B | 15.8 | 450 | 259090 | B2ca - s1 d1 a1
|  | 2x16 RE | kh-mv | siyah | 20222397 | 1004052 | M1000 | B | 17.7 | 610 | 401820 | B2ca - s1 d1 a1
|  | 3x1,5 RE | gr-sy-kh | siyah | 20222398 | 1004052 | M1000 | B | 12 | 203 | 89930 | B2ca - s1 d1 a1
|  | 3x2,5 RE | gr-sy-kh | siyah | 20222399 | 1004052 | M1000 | B | 12.8 | 247 | 119860 | B2ca - s1 d1 a1
|  | 3x4 RE | gr-sy-kh | siyah | 20222400 | 1004052 | M1000 | B | 13.8 | 310 | 168400 | B2ca - s1 d1 a1
|  | 3x6 RE | gr-sy-kh | siyah | 20222401 | 1004052 | M1000 | B | 14.9 | 388 | 228210 | B2ca - s1 d1 a1
|  | 3x10 RE | gr-sy-kh | siyah | 20222402 | 1004052 | M1000 | B | 16.6 | 539 | 356580 | B2ca - s1 d1 a1
|  | 3x16 RE | gr-sy-kh | siyah | 20222403 | 1004052 | M1000 | B | 18.5 | 747 | 550840 | B2ca - s1 d1 a1
|  | 3x16 RM/10 RM | gr-sy-kh-mv | siyah | 20222404 | 1004052 | M1000 | B | 20.4 | 911 | 690740 | B2ca - s1 d1 a1
|  | 3x25 RM/16 RM | gr-sy-kh-mv | siyah | 20222405 | 1004052 | M1000 | B | 24.8 | 1407 | 1036100 | B2ca - s1 d1 a1
|  | 3x35 RM/16 RM | gr-sy-kh-mv | siyah | 20222406 | 1004052 | M1000 | B | 26.5 | 1724 | 1318980 | B2ca - s1 d1 a1
|  | 3x50 RM/25 RM | gr-sy-kh-mv | siyah | 20222407 | 1004052 | M1000 | B | 30 | 2276 | 1743130 | B2ca - s1 d1 a1
|  | 3x70 RM/35 RM | gr-sy-kh-mv | siyah | 20222408 | 1004052 | M1000 | B | 33.9 | 3087 | 2425990 | B2ca - s1 d1 a1
|  | 3x95 RM/50 RM | gr-sy-kh-mv | siyah | 20222409 | 1004052 | M1000 | B | 37.8 | 4089 | 3316870 | B2ca - s1 d1 a1
|  | 3x120 RM/70 RM | gr-sy-kh-mv | siyah | 20222410 | 1004052 | M1000 | B | 42.2 | 5171 | 4273620 | B2ca - s1 d1 a1
|  | 3x150 RM/70 RM | gr-sy-kh-mv | siyah | 20222411 | 1004052 | M500 | B | 45.7 | 6168 | 5112690 | B2ca - s1 d1 a1
|  | 3x185 RM/95 RM | gr-sy-kh-mv | siyah | 20222412 | 1004052 | M500 | B | 50.5 | 7686 | 6469940 | B2ca - s1 d1 a1
|  | 3x240 RM/120 RM | gr-sy-kh-mv | siyah | 20222413 | 1004052 | M500 | B | 56.6 | 9892 | 8443420 | B2ca - s1 d1 a1
|  | 4x1,5 RE | gr-sy-kh-mv | siyah | 20222414 | 1004052 | M1000 | B | 12.7 | 230 | 108210 | B2ca - s1 d1 a1
|  | 4x2,5 RE | gr-sy-kh-mv | siyah | 20222415 | 1004052 | M1000 | B | 13.6 | 284 | 147080 | B2ca - s1 d1 a1
|  | 4x4 RE | gr-sy-kh-mv | siyah | 20222416 | 1004052 | M1000 | B | 14.7 | 363 | 206720 | B2ca - s1 d1 a1
|  | 4x6 RE | gr-sy-kh-mv | siyah | 20222417 | 1004052 | M1000 | B | 15.9 | 459 | 285940 | B2ca - s1 d1 a1
|  | 4x10 RM | gr-sy-kh-mv | siyah | 20222418 | 1004052 | M1000 | B | 18.3 | 672 | 473980 | B2ca - s1 d1 a1
|  | 4x16 RM | gr-sy-kh-mv | siyah | 20222419 | 1004052 | M1000 | B | 20.8 | 958 | 696150 | B2ca - s1 d1 a1
|  | 4x25 RM | gr-sy-kh-mv | siyah | 20222420 | 1004052 | M1000 | B | 25.7 | 1511 | 1114550 | B2ca - s1 d1 a1
|  | 4x35 RM | gr-sy-kh-mv | siyah | 20222421 | 1004052 | M1000 | B | 27.9 | 1919 | 1468900 | B2ca - s1 d1 a1
|  | 4x50 RM | gr-sy-kh-mv | siyah | 20222422 | 1004052 | M1000 | B | 31.2 | 2492 | 1946150 | B2ca - s1 d1 a1
|  | 4x70 RM | gr-sy-kh-mv | siyah | 20222423 | 1004052 | M1000 | B | 35.6 | 3418 | 2757760 | B2ca - s1 d1 a1
|  | 4x95 RM | gr-sy-kh-mv | siyah | 20222424 | 1004052 | M1000 | B | 39.9 | 4571 | 3784760 | B2ca - s1 d1 a1
|  | 4x120 RM | gr-sy-kh-mv | siyah | 20222425 | 1004052 | M1000 | B | 43.9 | 5675 | 4739180 | B2ca - s1 d1 a1
|  | 4x150 RM | gr-sy-kh-mv | siyah | 20222426 | 1004052 | M500 | B | 48.3 | 6952 | 5866630 | B2ca - s1 d1 a1
|  | 4x185 RM | gr-sy-kh-mv | siyah | 20222427 | 1004052 | M500 | B | 53.4 | 8571 | 7310490 | B2ca - s1 d1 a1
|  | 4x240 RM | gr-sy-kh-mv | siyah | 20222428 | 1004052 | M500 | B | 60 | 11104 | 9537690 | B2ca - s1 d1 a1
Not : Fiyatlarımıza K.D.V. dahil değildir.
Fiyatlarımızda herhangi bir ihbara gerek kalmaksızın değişiklik yapma hakkımız saklıdır.
Çap ve ağırlık, kablo çapı ve ağırlığı olup, yaklaşıktır. Damarrenkleri kısaltmalarındaki sy=siyah, by=beyaz, kh=kahverengi, mv=mavi, gr=gri, yş/sr=yeşil/sarı, nmr=numara anlamındadır.
* DoP: Performans Beyanı
** CPR: Yapı Malzemeleri Yönetmeliği
www.prysmiangroup.com.tr
21
Türk Prysmian Afumex™ (LSOH) Yangına Karşı Güvenli Alçak Gerilim Kabloları
2023-02-01
|  | Tip/Kesit | Damar | Dış Kılıf | Ürün | DoP* | Ambalaj | Kategori | Çap | Ağırlık | B.Fiyat | CPR Sınıfı**
|  |  | Renkleri | Rengi | No | No |  |  | (mm) | (kg/km) | (TL / km)
Çok damarlı, tek veya çok telli, bakır iletkenli, |  | N2XH-O / N2XH-J 0,6/1 kV B2ca - s1 d1 a1
özel sentetik yalıtkanlı, özel dolgu tabakalı,
özel sentetik dış kılıflı LSOH kablolar |  | 5x1,5 RE | gr-sy-kh-mv-yş/sr | siyah | 20222429 | 1004052 | M1000 | B | 14.1 | 268 | 129380 | B2ca - s1 d1 a1
TS HD 627 S1 Bölüm 7G |  | 5x2,5 RE | gr-sy-kh-mv-yş/sr | siyah | 20222430 | 1004052 | M1000 | B | 15.2 | 335 | 176880 | B2ca - s1 d1 a1
|  | 5x4 RE | gr-sy-kh-mv-yş/sr | siyah | 20222431 | 1004052 | M1000 | B | 16.6 | 431 | 253700 | B2ca - s1 d1 a1
|  | 5x6 RE | gr-sy-kh-mv-yş/sr | siyah | 20222432 | 1004052 | M1000 | B | 18 | 550 | 352960 | B2ca - s1 d1 a1
|  | 5x10 RM | gr-sy-kh-mv-yş/sr | siyah | 20222433 | 1004052 | M1000 | B | 21 | 810 | 582670 | B2ca - s1 d1 a1
|  | 5x16 RM | gr-sy-kh-mv-yş/sr | siyah | 20222434 | 1004052 | M1000 | B | 22.5 | 1157 | 854620 | B2ca - s1 d1 a1
Çok damarlı, tek veya çok telli, bakır iletkenli, |  | N2XH-O / N2XH-J 0,6/1 kV B2ca - s1 d1 a1
özel sentetik yalıtkanlı, özel dolgu tabakalı,
özel sentetik dış kılıflı LSOH kumanda kablolar |  | 7x1,5 RE | yş/sr-sy üzeri by nmr baskı | siyah | 20222435 | 1004052 | M1000 | B | 18.7 | 490 | 242890 | B2ca - s1 d1 a1
TS HD 627 S1 Bölüm 7G |  | 7x2,5 RE | yş/sr-sy üzeri by nmr baskı | siyah | 20222445 | 1004052 | M1000 | B | 19.8 | 584 | 307890 | B2ca - s1 d1 a1
|  | 10x1,5 RE | yş/sr-sy üzeri by nmr baskı | siyah | 20222436 | 1004052 | M1000 | B | 21.4 | 615 | 307830 | B2ca - s1 d1 a1
Yangına Tepki Performansı |  | 10x2,5 RE | yş/sr-sy üzeri by nmr baskı | siyah | 20222446 | 1004052 | M1000 | B | 22.9 | 746 | 407860 | B2ca - s1 d1 a1
LS (düşük duman) Testi IEC 61034-1/2 |  | 12x1,5 RE | yş/sr-sy üzeri by nmr baskı | siyah | 20222437 | 1004052 | M1000 | B | 21.8 | 661 | 342050 | B2ca - s1 d1 a1
(Yangın esnasındaki düşük duman yoğunluğu) |  | 12x2,5 RE | yş/sr-sy üzeri by nmr baskı | siyah | 20222447 | 1004052 | M1000 | B | 23.4 | 811 | 454600 | B2ca - s1 d1 a1
HF (halojenden arındırılmışlık) Testi IEC 60754-1/2 |  | 14x1,5 RE | yş/sr-sy üzeri by nmr baskı | siyah | 20222438 | 1004052 | M1000 | B | 22.5 | 714 | 375890 | B2ca - s1 d1 a1
(Halojenden arındırılarak korozif ortam yaratmaması) |  | 14x2,5 RE | yş/sr-sy üzeri by nmr baskı | siyah | 20222448 | 1004052 | M1000 | B | 24.2 | 885 | 511750 | B2ca - s1 d1 a1
|  | 16x1,5 RE | yş/sr-sy üzeri by nmr baskı | siyah | 20222439 | 1004052 | M1000 | B | 21.3 | 649 | 378970 | B2ca - s1 d1 a1
FR (alev iletmeme) Testi IEC 60332-1-2
(Alev altında alevi üzerinde yürütmemesi) |  | 16x2,5 RE | yş/sr-sy üzeri by nmr baskı | siyah | 20222449 | 1004052 | M1000 | B | 23.1 | 833 | 531790 | B2ca - s1 d1 a1
|  | 19x1,5 RE | yş/sr-sy üzeri by nmr baskı | siyah | 20222440 | 1004052 | M1000 | B | 22.1 | 709 | 426510 | B2ca - s1 d1 a1
FR (alev iletmeme) Testi IEC 60332-3-24 Kat. C |  | 19x2,5 RE | yş/sr-sy üzeri by nmr baskı | siyah | 20222450 | 1004052 | M1000 | B | 24 | 919 | 605020 | B2ca - s1 d1 a1
(Demetlenmiş kablolarda alev altında alevi üzerinde
yürütmemesi) |  | 21x1,5 RE | yş/sr-sy üzeri by nmr baskı | siyah | 20222441 | 1004052 | M1000 | B | 22.9 | 765 | 463380 | B2ca - s1 d1 a1
|  | 21x2,5 RM | yş/sr-sy üzeri by nmr baskı | siyah | 20222451 | 1004052 | M1000 | B | 24.9 | 997 | 658390 | B2ca - s1 d1 a1
CPR - Yapı Malzemeleri Yönetmeliği Testi |  | 24x1,5 RM | yş/sr-sy üzeri by nmr baskı | siyah | 20222442 | 1004052 | M1000 | B | 24.7 | 852 | 517250 | B2ca - s1 d1 a1
TS EN 50399
|  | 24x2,5 RM | yş/sr-sy üzeri by nmr baskı | siyah | 20222452 | 1004052 | M1000 | B | 27 | 1114 | 755840 | B2ca - s1 d1 a1
|  | 30x1,5 RM | yş/sr-sy üzeri by nmr baskı | siyah | 20222443 | 1004052 | M1000 | B | 25.8 | 976 | 617090 | B2ca - s1 d1 a1
|  | 30x2,5 RM | yş/sr-sy üzeri by nmr baskı | siyah | 20222453 | 1004052 | M1000 | B | 28.3 | 1295 | 906610 | B2ca - s1 d1 a1
|  | 40x1,5 RM | yş/sr-sy üzeri by nmr baskı | siyah | 20222444 | 1004052 | M1000 | B | 28.3 | 1217 | 813000 | B2ca - s1 d1 a1
|  | 40x2,5 RM | yş/sr-sy üzeri by nmr baskı | siyah | 20222454 | 1004052 | M1000 | B | 31.1 | 1641 | 1223210 | B2ca - s1 d1 a1
Not : Fiyatlarımıza K.D.V. dahil değildir.
Fiyatlarımızda herhangi bir ihbara gerek kalmaksızın değişiklik yapma hakkımız saklıdır.
Çap ve ağırlık, kablo çapı ve ağırlığı olup, yaklaşıktır. Damarrenkleri kısaltmalarındaki sy=siyah, by=beyaz, kh=kahverengi, mv=mavi, gr=gri, yş/sr=yeşil/sarı, nmr=numara anlamındadır.
* DoP: Performans Beyanı
** CPR: Yapı Malzemeleri Yönetmeliği
www.prysmiangroup.com.tr
22
Türk Prysmian Afumex™ (LSOH) Yangına Dayanıklı Kablolar
2023-02-01
|  | Tip/Kesit | Damar | Dış Kılıf | Ürün | DoP* | Ambalaj | Kategori | Çap | Ağırlık | B.Fiyat | CPR Sınıfı**
|  |  | Renkleri | Rengi | No | No |  |  | (mm) | (kg/km) | (TL / km)
Bir veya çok damarlı, tek veya çok telli, özel sentetik |  | N2XH-O FE 180 / N2XH-J FE 180 0,6/1 kV
yalıtkanlı, özel dolgu tabakalı, özel sentetik dış kılıflı
LSOH kablolar |  | 1x4 RE | sy | portakal | 20030190 | - | M1000 | B | 8.9 | 123 | 63340 | -
TS HD 604 S1 Bölüm 5G |  | 1x6 RE | sy | portakal | 20030186 | - | M1000 | B | 9.4 | 146 | 84070 | -
|  | 1x10 RE | sy | portakal | 20030183 | - | M1000 | B | 10.2 | 193 | 123160 | -
Yangına Tepki Performansı
LS (düşük duman) Testi IEC 61034-1/2 |  | 1x16 RE | sy | portakal | 20030180 | - | M1000 | B | 11.1 | 257 | 180340 | -
(Yangın esnasındaki düşük duman yoğunluğu) |  | 1x25 RM | sy | portakal | 20027136 | - | M1000 | B | 11.1 | 310 | 283710 | -
|  | 1x35 RM | sy | portakal | 20027131 | - | M1000 | B | 12.1 | 399 | 368630 | -
HF (halojenden arındırılmışlık) Testi IEC 60754-1/2
(Halojenden arındırılarak korozif ortam yaratmaması) |  | 1x50 RM | sy | portakal | 20027124 | - | M1000 | B | 13.4 | 520 | 479370 | -
|  | 1x70 RM | sy | portakal | 20027119 | - | M1000 | B | 15.3 | 719 | 677670 | -
FR (alev iletmeme) Testi IEC 60332-1-2 |  | 1x95 RM | sy | portakal | 20027113 | - | M1000 | B | 17.1 | 973 | 931520 | -
(Alev altında alevi üzerinde yürütmemesi)
|  | 1x120 RM | sy | portakal | 20027106 | - | M1000 | B | 18.8 | 1213 | 1188000 | -
FR (alev iletmeme) Testi IEC 60332-3-24 Kat. C |  | 1x150 RM | sy | portakal | 20027102 | - | M1000 | B | 20.9 | 1503 | 1476550 | -
(Demetlenmiş kablolarda alev altında alevi üzerinde |  | 1x185 RM | sy | portakal | 20027095 | - | M1000 | B | 23.2 | 1858 | 1818860 | -
yürütmemesi)
|  | 1x240 RM | sy | portakal | 20027090 | - | M1000 | B | 25.8 | 2404 | 2356470 | -
Yangına Dayanıklılık Performansı |  | 2x1,5 RE | kh-mv | portakal | 20181500 | - | M1000 | B | 10.3 | 149 | 64670 | -
FE (devre bütünlüğü) Testi IEC 60331-21 |  | 2x2,5 RE | kh-mv | portakal | 20181501 | - | M1000 | B | 11 | 181 | 85030 | -
(Alev altında akım iletme özelliği)
|  | 2x4 RE | kh-mv | portakal | 20181502 | - | M1000 | B | 12 | 232 | 116120 | -
|  | 2x6 RE | kh-mv | portakal | 20181503 | - | M1000 | B | 13 | 289 | 156720 | -
|  | 2x10 RE | kh-mv | portakal | 20181504 | - | M1000 | B | 14.6 | 402 | 238800 | -
|  | 2x16 RE | kh-mv | portakal | 20181505 | - | M1000 | B | 16.6 | 565 | 368380 | -
|  | 3x1,5 RE | gr-sy-kh | portakal | 20027817 | - | M1000 | B | 10.8 | 167 | 84230 | -
|  | 3x2,5 RE | gr-sy-kh | portakal | 20027812 | - | M1000 | B | 11.6 | 207 | 110780 | -
|  | 3x4 RE | gr-sy-kh | portakal | 20027806 | - | M1000 | B | 12.7 | 270 | 158440 | -
|  | 3x6 RE | gr-sy-kh | portakal | 20027395 | - | M1000 | B | 13.7 | 344 | 215150 | -
|  | 3x10 RE | gr-sy-kh | portakal | 20027028 | - | M1000 | B | 15.4 | 489 | 335010 | -
|  | 3x16 RE | gr-sy-kh | portakal | 20027022 | - | M1000 | B | 17.6 | 700 | 517170 | -
|  | 3x16 RM/10 RM | gr-sy-kh-mv | portakal | 20115992 | - | M1000 | B | 19 | 835 | 664150 | -
|  | 3x25 RM/16 RM | gr-sy-kh-mv | portakal | 20027311 | - | M1000 | B | 24.3 | 1309 | 1061210 | -
|  | 3x35 RM/16 RM | gr-sy-kh-mv | portakal | 20115993 | - | M1000 | B | 26.3 | 1638 | 1322410 | -
|  | 3x50 RM/25 RM | gr-sy-kh-mv | portakal | 20030466 | - | M1000 | B | 29.6 | 2165 | 1784730 | -
|  | 3x70 RM/35 RM | gr-sy-kh-mv | portakal | 20027743 | - | M1000 | B | 33.6 | 2950 | 2460810 | -
|  | 3x95 RM/50 RM | gr-sy-kh-mv | portakal | 20028175 | - | M1000 | B | 37.7 | 3940 | 3355950 | -
|  | 3x120 RM/70 RM | gr-sy-kh-mv | portakal | 20027734 | - | M1000 | B | 42 | 4991 | 4326440 | -
|  | 3x150 RM/70 RM | gr-sy-kh-mv | portakal | 20027727 | - | M500 | B | 45.5 | 5961 | 5220640 | -
|  | 3x185 RM/95 RM | gr-sy-kh-mv | portakal | 20027719 | - | M500 | B | 50.4 | 7442 | 6478080 | -
|  | 3x240 RM/120 RM | gr-sy-kh-mv | portakal | 20027713 | - | M500 | B | 56.5 | 9593 | 8576450 | -
|  | 4x1,5 RE | gr-sy-kh-mv | portakal | 20027801 | - | M1000 | B | 11.7 | 194 | 104950 | -
|  | 4x2,5 RE | gr-sy-kh-mv | portakal | 20027796 | - | M1000 | B | 12.6 | 244 | 139720 | -
|  | 4x4 RE | gr-sy-kh-mv | portakal | 20027790 | - | M1000 | B | 13.8 | 323 | 198080 | -
|  | 4x6 RE | gr-sy-kh-mv | portakal | 20027785 | - | M1000 | B | 15 | 416 | 277080 | -
|  | 4x10 RM | gr-sy-kh-mv | portakal | 20091095 | - | M1000 | B | 17.6 | 627 | 482170 | -
|  | 4x16 RM | gr-sy-kh-mv | portakal | 20027541 | - | M1000 | B | 20 | 906 | 719150 | -
|  | 4x25 RM | gr-sy-kh-mv | portakal | 20027017 | - | M1000 | B | 25.3 | 1472 | 1154030 | -
|  | 4x35 RM | gr-sy-kh-mv | portakal | 20027015 | - | M1000 | B | 27.3 | 1808 | 1495790 | -
|  | 4x50 RM | gr-sy-kh-mv | portakal | 20027385 | - | M1000 | B | 30.8 | 2375 | 1969210 | -
|  | 4x70 RM | gr-sy-kh-mv | portakal | 20027381 | - | M1000 | B | 35.5 | 3286 | 2779850 | -
|  | 4x95 RM | gr-sy-kh-mv | portakal | 20028286 | - | M1000 | B | 39.9 | 4542 | 3813760 | -
|  | 4x120 RM | gr-sy-kh-mv | portakal | 20028282 | - | M1000 | B | 44 | 5640 | 4759200 | -
|  | 4x150 RM | gr-sy-kh-mv | portakal | 20028278 | - | M500 | B | 48.3 | 6914 | 5875990 | -
|  | 4x185 RM | gr-sy-kh-mv | portakal | 20028271 | - | M500 | B | 53.4 | 8529 | 7434740 | -
|  | 4x240 RM | gr-sy-kh-mv | portakal | 20028267 | - | M500 | B | 60 | 11050 | 9539530 | -
Not : Fiyatlarımıza K.D.V. dahil değildir.
Fiyatlarımızda herhangi bir ihbara gerek kalmaksızın değişiklik yapma hakkımız saklıdır.
Çap ve ağırlık, kablo çapı ve ağırlığı olup, yaklaşıktır. Damarrenkleri kısaltmalarındaki sy=siyah, by=beyaz, kh=kahverengi, mv=mavi, gr=gri, yş/sr=yeşil/sarı, nmr=numara anlamındadır.
* DoP: Performans Beyanı
** CPR: Yapı Malzemeleri Yönetmeliği
www.prysmiangroup.com.tr
23
Türk Prysmian Afumex™ (LSOH) Yangına Dayanıklı Kablolar
2023-02-01
|  | Tip/Kesit | Damar | Dış Kılıf | Ürün | DoP* | Ambalaj | Kategori | Çap | Ağırlık | B.Fiyat | CPR Sınıfı**
|  |  | Renkleri | Rengi | No | No |  |  | (mm) | (kg/km) | (TL / km)
Çok damarlı, tek veya çok telli, bakır iletkenli, |  | N2XH-O FE 180 / N2XH-J FE 180 0,6/1 kV
özel sentetik yalıtkanlı, özel dolgu tabakalı,
özel sentetik dış kılıflı LSOH kablolar |  | 5x1,5 RE | gr-sy-kh-mv-yş/sr | portakal | 20030622 | - | M1000 | B | 13.5 | 231 | 125920 | -
TS HD 627 S1 Bölüm 7G |  | 5x2,5 RE | gr-sy-kh-mv-yş/sr | portakal | 20030458 | - | M1000 | B | 14.6 | 292 | 171330 | -
|  | 5x4 RE | gr-sy-kh-mv-yş/sr | portakal | 20030459 | - | M1000 | B | 16.1 | 388 | 243410 | -
|  | 5x6 RE | gr-sy-kh-mv-yş/sr | portakal | 20030461 | - | M1000 | B | 17.5 | 502 | 342390 | -
|  | 5x10 RM | gr-sy-kh-mv-yş/sr | portakal | 20030510 | - | M1000 | B | 20.7 | 758 | 598450 | -
|  | 5x16 RM | gr-sy-kh-mv-yş/sr | portakal | 20120981 | - | M1000 | B | 22 | 1114 | 878790 | -
|  | 5x25 RM | gr-sy-kh-mv-yş/sr | portakal | 20030456 | - | M1000 | B | 27.7 | 1784 | 1440740 | -
Çok damarlı, tek veya çok telli, bakır iletkenli, |  | N2XH-O FE 180 / N2XH-J FE 180 0,6/1 kV
özel sentetik yalıtkanlı, özel dolgu tabakalı,
özel sentetik dış kılıflı LSOH kumanda kablolar |  | 7x1,5 RE | yş/sr-sy üzeri by nmr baskı | portakal | 20030649 | - | M1000 | B | 14.6 | 261 | 204090 | -
TS HD 627 S1 Bölüm 7G |  | 7x2,5 RE | yş/sr-sy üzeri by nmr baskı | portakal | 20030641 | - | M1000 | B | 15.8 | 335 | 262140 | -
|  | 10x1,5 RE | yş/sr-sy üzeri by nmr baskı | portakal | 20030648 | - | M1000 | B | 18.3 | 358 | 284820 | -
Yangına Tepki Performansı |  | 10x2,5 RE | yş/sr-sy üzeri by nmr baskı | portakal | 20030640 | - | M1000 | B | 20 | 473 | 376390 | -
LS (düşük duman) Testi IEC 61034-1/2 |  | 12x1,5 RE | yş/sr-sy üzeri by nmr baskı | portakal | 20030647 | - | M1000 | B | 18.9 | 407 | 322260 | -
(Yangın esnasındaki düşük duman yoğunluğu) |  | 12x2,5 RE | yş/sr-sy üzeri by nmr baskı | portakal | 20030639 | - | M1000 | B | 20.7 | 541 | 439640 | -
HF (halojenden arındırılmışlık) Testi IEC 60754-1/2 |  | 14x1,5 RE | yş/sr-sy üzeri by nmr baskı | portakal | 20030646 | - | M1000 | B | 20.1 | 469 | 376400 | -
(Halojenden arındırılarak korozif ortam yaratmaması) |  | 14x2,5 RE | yş/sr-sy üzeri by nmr baskı | portakal | 20030638 | - | M1000 | B | 21.7 | 613 | 503050 | -
|  | 16x1,5 RE | yş/sr-sy üzeri by nmr baskı | portakal | 20030645 | - | M1000 | B | 21.1 | 532 | 426300 | -
FR (alev iletmeme) Testi IEC 60332-1-2
(Alev altında alevi üzerinde yürütmemesi) |  | 16x2,5 RE | yş/sr-sy üzeri by nmr baskı | portakal | 20033567 | - | M1000 | B | 23.3 | 724 | 567760 | -
|  | 19x1,5 RE | yş/sr-sy üzeri by nmr baskı | portakal | 20030644 | - | M1000 | B | 22.2 | 598 | 489900 | -
FR (alev iletmeme) Testi IEC 60332-3-24 Kat. C |  | 19x2,5 RE | yş/sr-sy üzeri by nmr baskı | portakal | 20030637 | - | M1000 | B | 24.1 | 790 | 661070 | -
(Demetlenmiş kablolarda alev altında alevi üzerinde
yürütmemesi) |  | 21x1,5 RE | yş/sr-sy üzeri by nmr baskı | portakal | 20033564 | - | M1000 | B | 23.3 | 659 | 541440 | -
|  | 21x2,5 RE | yş/sr-sy üzeri by nmr baskı | portakal | 20033571 | - | M1000 | B | 25.6 | 885 | 736940 | -
Yangına Dayanıklılık Performansı |  | 24x1,5 RE | yş/sr-sy üzeri by nmr baskı | portakal | 20030643 | - | M1000 | B | 26.1 | 754 | 627640 | -
FE (devre bütünlüğü) Testi IEC 60331-21
(Alev altında akım iletme özelliği) |  | 24x2,5 RE | yş/sr-sy üzeri by nmr baskı | portakal | 20030636 | - | M1000 | B | 28.4 | 997 | 840930 | -
|  | 30x1,5 RE | yş/sr-sy üzeri by nmr baskı | portakal | 20030642 | - | M1000 | B | 27.6 | 900 | 759410 | -
|  | 30x2,5 RE | yş/sr-sy üzeri by nmr baskı | portakal | 20030635 | - | M1000 | B | 30.1 | 1200 | 1022990 | -
|  | 40x1,5 RE | yş/sr-sy üzeri by nmr baskı | portakal | 20033574 | - | M1000 | B | 33.5 | 1353 | 1157990 | -
|  | 40x2,5 RE | yş/sr-sy üzeri by nmr baskı | portakal | 20033576 | - | M1000 | B | 36 | 1743 | 1538800 | -
Not : Fiyatlarımıza K.D.V. dahil değildir.
Fiyatlarımızda herhangi bir ihbara gerek kalmaksızın değişiklik yapma hakkımız saklıdır.
Çap ve ağırlık, kablo çapı ve ağırlığı olup, yaklaşıktır. Damarrenkleri kısaltmalarındaki sy=siyah, by=beyaz, kh=kahverengi, mv=mavi, gr=gri, yş/sr=yeşil/sarı, nmr=numara anlamındadır.
* DoP: Performans Beyanı
** CPR: Yapı Malzemeleri Yönetmeliği
www.prysmiangroup.com.tr
24
Türk Prysmian Lastik Kablolar
2023-02-01
|  | Tip/Kesit | Damar | Dış Kılıf | Ürün | DoP* | Ambalaj | Kategori | Çap | Ağırlık | B.Fiyat | CPR Sınıfı**
|  |  | Renkleri | Rengi | No | No |  |  | (mm) | (kg/km) | (TL / km)
Çok damarlı, ince çok telli iletkenli, lastik |  | H05RR-F (FLL-nvg) 300/500 V
yalıtkanlı, lastik dış kılıflı kablolar
TS EN 50525-2-21 |  | 2x0,75 | kh-mv | siyah | 20030311 | - | M1000 | B | 6.1 | 51 | 46250 | -
|  | 2x1 | kh-mv | siyah | 20030310 | - | M1000 | B | 6.7 | 62 | 53120 | -
|  | 2x1,5 | kh-mv | siyah | 20030308 | - | M1000 | B | 8.2 | 94 | 71270 | -
|  | 2x2,5 | kh-mv | siyah | 20030307 | - | M1000 | B | 9.7 | 136 | 102810 | -
|  | 3x0,75 | kh-mv-yş/sr | siyah | 20030304 | - | M1000 | B | 6.7 | 64 | 57210 | -
|  | 3x1 | kh-mv-yş/sr | siyah | 20030303 | - | M1000 | B | 7.1 | 74 | 65540 | -
|  | 3x1,5 | kh-mv-yş/sr | siyah | 20030301 | - | M1000 | B | 8.7 | 113 | 88510 | -
|  | 3x2,5 | kh-mv-yş/sr | siyah | 20027476 | - | M1000 | B | 10.3 | 165 | 128110 | -
|  | 3x4 | kh-mv-yş/sr | siyah | 20030300 | - | M1000 | B | 12.1 | 240 | 182760 | -
|  | 4x0,75 | gr-sy-kh-mv | siyah | 20027473 | - | M1000 | B | 7.3 | 78 | 70990 | -
|  | 4x1 | gr-sy-kh-mv | siyah | 20030298 | - | M1000 | B | 7.7 | 91 | 81080 | -
|  | 4x1,5 | gr-sy-kh-mv | siyah | 20030297 | - | M1000 | B | 9.7 | 143 | 113430 | -
|  | 4x2,5 | gr-sy-kh-mv | siyah | 20030294 | - | M1000 | B | 11.5 | 210 | 169550 | -
|  | 4x4 | gr-sy-kh-mv | siyah | 20027468 | - | M1000 | B | 13.5 | 306 | 239910 | -
Bir damarlı, ince çok telli iletkenli, lastik |  | H01N2-D (BDL-vg) 100/100 V
yalıtkanlı, lastik dış kılıflı, ağır işletme
şartlarına dayanıklı, bükülgen, kaynak |  | 1x16 | sy | siyah | 20030313 | - | M1000 | B | 9.6 | 208 | 187350 | -
kabloları |  | 1x25 | sy | siyah | 20034034 | - | M1000 | B | 10.7 | 291 | 330120 | -
TS EN 50525-2-81 |  | 1x35 | sy | siyah | 20034037 | - | M1000 | B | 12.2 | 394 | 403750 | -
|  | 1x50 | sy | siyah | 20034040 | - | M1000 | B | 14.7 | 557 | 569200 | -
|  | 1x70 | sy | siyah | 20034045 | - | M1000 | B | 16.8 | 741 | 741730 | -
|  | 1x95 | sy | siyah | 20034049 | - | M1000 | B | 19.3 | 1013 | 1004630 | -
Bir veya çok damarlı, ince çok telli iletkenli, |  | H07RN-F (BLDL-vg) 450/750 V
lastik yalıtkanlı, lastik dış kılıflı, ağır
işletme şartlarına dayanıklı kablolar |  | 1x16 | sy | siyah | 20030343 | - | M1000 | B | 11.8 | 262 | 247870 | -
TS EN 50525-2-21 |  | 1x25 | sy | siyah | 20030342 | - | M1000 | B | 13.3 | 371 | 355870 | -
|  | 1x35 | sy | siyah | 20030341 | - | M1000 | B | 15.3 | 489 | 448710 | -
|  | 1x50 | sy | siyah | 20030340 | - | M1000 | B | 17.7 | 687 | 616460 | -
|  | 1x70 | sy | siyah | 20030339 | - | M1000 | B | 20 | 900 | 824620 | -
|  | 1x95 | sy | siyah | 20030338 | - | M1000 | B | 22.2 | 1145 | 1052390 | -
|  | 1x120 | sy | siyah | 20030345 | - | M1000 | B | 24.4 | 1421 | 1318670 | -
|  | 1x150 | sy | siyah | 20030344 | - | M1000 | B | 26.5 | 1730 | 1597870 | -
|  | 1x185 | sy | siyah | 20028380 | - | M1000 | B | 28.8 | 2108 | 1952700 | -
|  | 1x240 | sy | siyah | 20028326 | - | M1000 | B | 31.3 | 2671 | 2495370 | -
|  | 2x1,5 | kh-mv | siyah | 20030337 | - | M1000 | B | 9.4 | 117 | 83860 | -
|  | 2x2,5 | kh-mv | siyah | 20030335 | - | M1000 | B | 11.2 | 170 | 118450 | -
|  | 2x4 | kh-mv | siyah | 20030334 | - | M1000 | B | 12.9 | 235 | 161620 | -
|  | 2x6 | kh-mv | siyah | 20030333 | - | M1000 | B | 14.3 | 309 | 251440 | -
|  | 2x10 | kh-mv | siyah | 20030336 | - | M1000 | B | 19.2 | 560 | 398880 | -
Bir veya çok damarlı, ince çok telli iletkenli, |  | H07RN-F (BLDL-vg) 450/750 V
lastik yalıtkanlı, lastik dış kılıflı, ağır
işletme şartlarına dayanıklı kablolar |  | 3x1,5 | kh-mv-yş/sr | siyah | 20027662 | - | M1000 | B | 10.2 | 144 | 106120 | -
TS EN 50525-2-21 |  | 3x2,5 | kh-mv-yş/sr | siyah | 20028415 | - | M1000 | B | 12 | 206 | 147970 | -
|  | 3x4 | kh-mv-yş/sr | siyah | 20027417 | - | M1000 | B | 13.8 | 288 | 205800 | -
|  | 3x6 | kh-mv-yş/sr | siyah | 20027460 | - | M1000 | B | 15.3 | 379 | 325550 | -
|  | 3x10 | kh-mv-yş/sr | siyah | 20028410 | - | M1000 | B | 20.6 | 693 | 521080 | -
|  | 3x16 | kh-mv-yş/sr | siyah | 20027455 | - | M1000 | B | 24.2 | 982 | 735690 | -
|  | 4x1,5 | gr-sy-kh-mv | siyah | 20027450 | - | M1000 | B | 11.2 | 178 | 134010 | -
|  | 4x2,5 | gr-sy-kh-mv | siyah | 20027444 | - | M1000 | B | 13.2 | 255 | 188780 | -
|  | 4x4 | gr-sy-kh-mv | siyah | 20027658 | - | M1000 | B | 15.2 | 357 | 262640 | -
|  | 4x6 | gr-sy-kh-mv | siyah | 20027653 | - | M1000 | B | 17 | 489 | 412800 | -
|  | 4x10 | gr-sy-kh-mv | siyah | 20027439 | - | M1000 | B | 22.4 | 854 | 653580 | -
|  | 4x16 | gr-sy-kh-mv | siyah | 20030316 | - | M1000 | B | 26.4 | 1213 | 930660 | -
Çok damarlı, ince çok telli, lastik yalıtkanlı, |  | H07RN-F (BLDL-vg) 450/750 V
lastik dış kılıflı kumanda kabloları
TS EN 50525-2-21 |  | 5x1,5 | gr-sy-kh-mv-yş/sr | siyah | 20027434 | - | M1000 | B | 12.3 | 216 | 172500 | -
|  | 5x2,5 | gr-sy-kh-mv-yş/sr | siyah | 20027646 | - | M1000 | B | 14.5 | 309 | 272820 | -
|  | 6x1,5 | yş/sr-sy üzeri by nmr baskı | siyah | 20034028 | - | M1000 | B | 16.8 | 354 | 277360 | -
|  | 6x2,5 | yş/sr-sy üzeri by nmr baskı | siyah | 20027429 | - | M1000 | B | 17.3 | 395 | 334090 | -
|  | 12x1,5 | yş/sr-sy üzeri by nmr baskı | siyah | 20028179 | - | M1000 | B | 19.3 | 476 | 393250 | -
|  | 12x2,5 | yş/sr-sy üzeri by nmr baskı | siyah | 20034715 | - | M1000 | B | 22.4 | 674 | 547500 | -
|  | 24x1,5 | yş/sr-sy üzeri by nmr baskı | siyah | 20028174 | - | M1000 | B | 26.6 | 892 | 713290 | -
|  | 24x2,5 | yş/sr-sy üzeri by nmr baskı | siyah | 20030321 | - | M1000 | B | 31.1 | 1279 | 1058160 | -
Not : Fiyatlarımıza K.D.V. dahil değildir.
Fiyatlarımızda herhangi bir ihbara gerek kalmaksızın değişiklik yapma hakkımız saklıdır.
Çap ve ağırlık, kablo çapı ve ağırlığı olup, yaklaşıktır. Damarrenkleri kısaltmalarındaki sy=siyah, by=beyaz, kh=kahverengi, mv=mavi, gr=gri, yş/sr=yeşil/sarı, nmr=numara anlamındadır.
* DoP: Performans Beyanı
** CPR: Yapı Malzemeleri Yönetmeliği
www.prysmiangroup.com.tr
25

## Tablolar
H05VV-F KABLO SİYAH RENK ÜRÜN KODU ÇİZELGESİ - Eca Sınıfı
2x0,75 | 20027401 | 3G0,75 | 20035610 | 4x0,75 | 20028172 | 4x10(1) | 20090211 | 5G6(1) | 20379781 | 10x1(1) | 20379720 | 14x1,5(1) | 20379821
2x1 | 20042920 | 3G1 | 20027386 | 4x1 | 20087795 | 4x16(1) | 20090200 | 5G10(1) | 20379510 | 10x1,5(1) | 20379814 | 19x1,5(1) | 20379820
2x1,5 | 20027396 | 3G1,5 | 20027379 | 4x1,5 | 20027127 | 5G1 | 20379744 | 5G16(1) | 20379782 | 10x2,5(1) | 20379813 | 21x1,5(1) | 20379823
2x2,5 | 20027391 | 3G2,5 | 20027374 | 4x2,5 | 20141139 | 5G1,5 | 20379745 | 7x1(1) | 20379815 | 12x1(1) | 20379816 | 24x1(1) | 20379824
2x4 | 20148358 | 3G4 | 20027352 | 4x4 | 20153024 | 5G2,5 | 20379746 | 7x1,5(1) | 20379812 | 12x1,5(1) | 20379817 | 24x1,5(1) | 20379822
2x6 | 20148357 | 3G6(1) | 20168147 | 4x6(1) | 20028168 | 5G4 | 20039712 | 7x2,5(1) | 20379811 | 14x1(1) | 20379818 | 30x1,5(1) | 20379819
Teknik Not: (1) Bu kablolar TS EN 50525-2-11 standardı esas alınarak 05VV-F rumuzu ile üretilmektedir.
TESİSAT KABLOLARI ÜRÜN NO VE RENK KODU ÇİZELGESİ - Eca Sınıfı
Tip - Kesit Renk | H05V-U 0,5 | H05V-U 0,75 | H05V-U 1 | H07V-U 1,5 | H07V-U 2,5 | H07V-U 4 | H07V-U 6 | H07V-U 10 | H07V-R 10ç | H07V-R 16ç | H07V-R 25ş | H07V-R 35ş | H07V-R 50ş | H07V-R 70ş | H07V-R 95ş | H07V-R 120ş | H07V-R 150ş | H07V-R 185ş | H07V-R 240ş
siyah | 20059401 | 20059402 | 20028293 | 20028289 | 20028285 | 20028281 | 20028276 | 20028273 | 20028269 | 20028264 | 20028260 | 20028255 | 20035605 | 20035606 | 20036446 | 20028251 | 20036182 | 20036447 | 20036448
beyaz | 20379611 | 20379622 | 20028060 | 20035160 | 20028000 | 20027967 | 20036770 | 20027914 | 20036776 | 20036779 | 20027869 | 20036783 | 20036786 | 20379614 | - | - | - | - | -
kırmızı | 20379612 | 20379624 | 20028055 | 20020238 | 20027995 | 20027960 | 20027934 | 20027910 | 20027900 | 20027885 | 20027864 | 20027849 | 20036787 | 20036811 | - | - | - | - | -
mavi | 20379613 | 20379625 | 20028052 | 20028016 | 20027990 | 20027955 | 20027931 | 20027905 | 20027895 | 20027881 | 20027859 | 20035608 | 20036788 | 20036791 | - | - | - | - | -
kahverengi | 20379617 | 20379629 | 20028048 | 20028011 | 20027984 | 20027950 | 20027925 | 20036773 | 20027890 | 20027874 | 20027854 | 20027844 | 20036789 | 20036810 | - | - | - | - | -
sarı | 20379616 | 20379627 | 20028043 | 20036766 | 20027979 | 20027944 | 20036771 | 20036774 | 20036777 | 20036780 | 20036808 | 20036784 | - | 20111793 | - | - | - | - | -
yeşil | 20379618 | 20379628 | 20028037 | 20036767 | 20036768 | 20036769 | 20036772 | 20036775 | 20036778 | 20036781 | 20036782 | 20036785 | 20036790 | 20041509 | 20379615 | 20041510 | 20041511 | - | -
menekşe | 20379621 | 20379626 | 20026764 | - | - | - | - | - | - | - | - | - | - | - | - | - | - | - | -
gri | 20379619 | 20379630 | 20026765 | 20028006 | 20027973 | 20027939 | 20027919 | 20379556 | 20036820 | 20035607 | - | - | - | - | - | - | - | - | -
portakal | 20379623 | 20379594 | 20028031 | 20379555 | 20379557 | 20043151 | 20043152 | 20379558 | 20379560 | 20379559 | - | - | - | - | - | - | - | - | -
yeşil/sarı | 20379620 | 20379632 | 20027839 | 20027833 | 20027829 | 20027824 | 20027819 | 20027814 | 20027519 | 20027514 | 20027510 | 20027505 | 20027500 | 20027496 | 20027490 | 20027485 | 20027480 | 20036812 | 20027302
Tip - Kesit Renk | H05V-K 0,5 | H05V-K 0,75 | H05V-K 1 | H07V-K 1,5 | H07V-K 2,5 | H07V-K 4 | H07V-K 6 | H07V-K 10 |  | H07V-K 16 | H07V-K 25 | H07V-K 35 | H07V-K 50 | H07V-K 70 | H07V-K 95 | H07V-K 120 | H07V-K 150 | H07V-K 185 | H07V-K 240
siyah | 20027809 | 20028247 | 20028243 | 20028238 | 20028234 | 20028230 | 20028226 | 20028223 |  | 20028219 | 20028215 | 20028211 | 20028207 | 20028202 | 20028197 | 20028192 | 20028187 | 20035609 | 20027526
beyaz | 20027794 | 20027779 | 20027739 | 20027706 | 20027674 | 20027647 | 20036793 | 20036796 |  | 20036798 | 20036863 | 20036864 | 20036865 | 20183626 | 20183627 | 20183628 | 20183629 | 20183630 | 20183631
kırmızı | 20028228 | 20027774 | 20027735 | 20027701 | 20027669 | 20027642 | 20027619 | 20027605 |  | 20027586 | 20027573 | 20027557 | 20027544 | 20027531 | 20036832 | 20036809 | 20037109 | 20183502 | 20183503
mavi | 20027803 | 20027769 | 20027731 | 20027696 | 20027665 | 20027638 | 20027614 | 20027600 |  | 20027582 | 20027567 | 20027553 | 20027539 | 20027171 | 20036804 | 20183516 | 20053249 | 20183518 | 20183519
kahverengi | 20027798 | 20027764 | 20027726 | 20027690 | 20027661 | 20027634 | 20027610 | 20027595 |  | 20027575 | 20027562 | 20027549 | 20027535 | 20036803 | 20036805 | 20183532 | 20183533 | 20183534 | 20183535
sarı | - | - | - | 20027685 | - | - | - | 20036797 |  | 20036799 | 20036800 | 20036801 | 20036802 | 20183578 | 20183579 | 20183580 | 20183581 | 20183582 | 20183583
yeşil | - | 20027754 | - | - | 20027652 | 20027623 | 20036795 | 20027591 |  | 20035795 | 20035612 | 20064197 | 20036814 | 20036815 | 20036816 | 20037110 | 20183613 | 20183614 | 20183615
menekşe | - | - | 20183823 | - | - | - | - | - |  | - | - | - | - | - | - | - | - | - | -
gri | 20114030 | 20027749 | 20027711 | 20027677 | 20028279 | 20028275 | 20027650 | 20027836 |  | - | 20036858 | 20132584 | 20379580 | 20183594 | 20183595 | 20183596 | 20183597 | 20183598 | 20183599
portakal | 20027784 | - | - | 20036813 | - | - | - | - |  | - | - | 20379651 | 20379653 | 20183562 | 20183563 | 20183564 | 20183565 | 20183566 | 20183567
yeşil/sarı | 20028152 | 20027475 | 20027469 | 20027464 | 20027459 | 20027454 | 20027449 | 20027445 |  | 20027440 | 20027435 | 20027431 | 20027426 | 20183546 | 20027416 | 20027411 | 20036806 | 20028208 | 20036807
Tip - Kesit Renk |  |  | H05Z1-U 1 | H07Z1-U 1,5 | H07Z1-U 2,5 | H07Z1-U 4 | H07Z1-U 6 | H07Z1-U 10 | H07Z1-R 10ç | H07Z1-R 16ç | H07Z1-R 25ş | H07Z1-R 35ş | H07Z1-R 50ş | H07Z1-R 70ş | H07Z1-R 95ş | H07Z1-R 120ş | H07Z1-R 150ş | H07Z1-R 185ş | H07Z1-R 240ş
siyah |  |  | 20028390 | 20028386 | 20028383 | 20028379 | 20028376 | 20028372 | 20028332 | 20028369 | 20028365 | 20028361 | 20028357 | 20028355 | 20028351 | 20028347 | 20028343 | 20028340 | 20028336
beyaz |  |  | 20036857 | 20052202 | 20030246 | 20036821 | 20036824 | 20379648 | 20036829 | 20379714 | 20139279 | 20139432 | - | - | - | - | - | - | -
kırmızı |  |  | 20027432 | 20028313 | 20028299 | 20027737 | 20030257 | 20379650 | 20027104 | 20036855 | 20036852 | 20379730 | - | 20120063 | - | - | - | - | -
mavi |  |  | 20036818 | 20028319 | 20028306 | 20027741 | 20027027 | 20085394 | 20036830 | 20036856 | 20036835 | 20036837 | - | 20147356 | - | 20027483 | - | - | -
kahverengi |  |  | 20036819 | 20028316 | 20028303 | 20027733 | 20028027 | 20379649 | 20028341 | 20379729 | 20036836 | 20036838 | - | - | - | - | - | - | -
sarı |  |  | 20379420 | 20091296 | 20036834 | 20036822 | 20036825 | 20379671 | 20036828 | 20036854 | 20036853 | 20139431 | - | - | - | - | - | - | -
yeşil |  |  | 20379661 | 20037108 | 20035617 | - | - | - | - | - | - | - | - | - | - | - | - | - | -
menekşe |  |  | - | - | - | - | - | - | - | - | - | - | - | - | - | - | - | - | -
gri |  |  | 20140114 | 20027259 | 20028295 | 20028356 | 20036833 | 20379672 | 20036831 | 20379712 | 20062726 | 20062727 | - | - | - | - | - | - | -
portakal |  |  | - | - | - | 20036823 | 20036826 | 20379673 | 20036827 | 20379713 | 20139278 | 20139280 | - | - | - | - | - | - | -
yeşil/sarı |  |  | 20036817 | 20028309 | 20028292 | 20027729 | 20027506 | 20027463 | 20027912 | 20028201 | 20027908 | 20027903 | 20027898 | 20027511 | 20027452 | 20027447 | 20035624 | 20027388 | 20028154
Tip - Kesit Renk | H05Z1-K 0,5 | H05Z1-K 0,75 | H05Z1-K 1 | H07Z1-K 1,5 | H07Z1-K 2,5 | H07Z1-K 4 | H07Z1-K 6 | H07Z1-K 10 |  | H07Z1-K 16 | H07Z1-K 25 | H07Z1-K 35 | H07Z1-K 50 | H07Z1-K 70 | H07Z1-K 95 | H07Z1-K 120 | H07Z1-K 150 | H07Z1-K 185 | H07Z1-K 240
siyah | 20166049 | 20028246 | 20027664 | 20027659 | 20027717 | 20027597 | 20027712 | 20027594 |  | 20027708 | 20027589 | 20027585 | 20027580 | 20027578 | 20027574 | 20027569 | 20027564 | 20027560 | 20027556
beyaz | 20205666 | 20027968 | 20036895 | 20027026 | 20049896 | 20027683 | 20069960 | 20162461 |  | - | - | - | - | - | - | - | - | - | -
kırmızı | 20162158 | 20027412 | 20027628 | 20027166 | 20027150 | 20028409 | 20027966 | 20027141 |  | 20027972 | 20053261 | 20111911 | 20235945 | 20037093 | 20037099 | 20037103 | 20379772 | 20053262 | 20379773
mavi | 20156050 | 20027420 | 20027626 | 20028272 | 20028263 | 20028254 | 20030251 | 20030250 |  | 20030248 | 20030230 | 20030227 | 20037094 | 20138660 | 20168194 | 20037100 | 20379771 | 20053264 | 20035737
kahverengi | 20166052 | 20027415 | 20027617 | 20028270 | 20028259 | 20028250 | 20030224 | 20027962 |  | 20027981 | 20030229 | 20111910 | 20037095 | 20379658 | 20379734 | 20037101 | - |  | -
sarı | - | 20138679 | 20027621 | 20036602 | 20030262 | 20027146 | 20036603 | 20269952 |  | 20035680 | 20053260 | - | - | - | - | - | - | 20053263 | -
yeşil | - | 20162233 | 20037096 | 20027991 | 20030225 | 20099698 | 20183655 | 20379751 |  | - | - | - | - | - | - | - | - | - | -
menekşe | 20379715 | 20218820 | 20150810 | 20183645 | 20143146 | 20138377 | 20183655 | 20379640 |  | - | - | - | - | - | - | - | - | - | -
gri | 20162159 | 20027963 | 20027427 | 20027442 | 20027137 | 20027850 | 20028366 | 20027986 |  | 20027977 | 20115189 | 20132583 | 20037097 | - | - | 20037102 | - | - | 20035739
portakal | - | - | - | - | 20096597 | - | - | - |  | - | - | - | - | - | - | - | - | - | -
yeşil/sarı | 20166054 | 20027407 | 20027612 | 20028266 | 20028256 | 20028412 | 20028170 | 20027163 |  | 20030255 | 20028184 | 20028143 | 20028140 | 20028135 | 20028166 | 20027467 | 20027063 | 20037098 | 20028404
TESİSAT KABLOLARI ÜRÜN NO VE RENK KODU ÇİZELGESİ - Eca Sınıfı
TESİSAT KABLOLARI ÜRÜN NO VE RENK KODU ÇİZELGESİ - Cca - s1 d2 a1 Sınıfı
Tip - Kesit Renk | H07Z1-U 1,5 | H07Z1-U 2,5 | H07Z1-U 4 | H07Z1-U 6 | H07Z1-U 10 | - - | - - | - - | - - | - - | - - | - - | - - | - - | - -
siyah | 20219416 | 20220281 | 20220282 | 20220283 | 20220284 | - | - | - | - | - | - | - | - | - | -
beyaz | 20225016 | 20225025 | 20225034 | 20225043 | 20224981 | - | - | - | - | - | - | - | - | - | -
kırmızı | 20225017 | 20225026 | 20225035 | 20225044 | 20224982 | - | - | - | - | - | - | - | - | - | -
mavi | 20225018 | 20225027 | 20225036 | 20225045 | 20224983 | - | - | - | - | - | - | - | - | - | -
kahverengi | 20225019 | 20225028 | 20225037 | 20225046 | 20224984 | - | - | - | - | - | - | - | - | - | -
sarı | 20225020 | 20225029 | 20225038 | 20225047 | 20224985 | - | - | - | - | - | - | - | - | - | -
yeşil | 20225021 | 20225030 | 20225039 | 20224977 | 20224986 | - | - | - | - | - | - | - | - | - | -
gri | 20225022 | 20225031 | 20225040 | 20224978 | 20224987 | - | - | - | - | - | - | - | - | - | -
portakal | 20225023 | 20225032 | 20225041 | 20224979 | 20224988 | - | - | - | - | - | - | - | - | - | -
yeşil/sarı | 20225024 | 20225033 | 20225042 | 20224980 | 20224989 | - | - | - | - | - | - | - | - | - | -
Tip - Kesit Renk | H07Z1-R 1,5 | H07Z1-R 2,5 | H07Z1-R 4 | H07Z1-R 6 | H07Z1-R 10 | H07Z1-R 16 | H07Z1-R 25 | H07Z1-R 35 | H07Z1-R 50 | H07Z1-R 70 | H07Z1-R 95 | H07Z1-R 120 | H07Z1-R 150 | H07Z1-R 185 | H07Z1-R 240
siyah | 20220299 | 20220300 | 20220301 | 20220302 | 20220303 | 20220304 | 20220305 | 20220306 | 20220307 | 20220308 | 20220309 | 20220310 | 20220311 | 20220312 | 20220313
beyaz | 20225201 | 20225210 | 20225219 | 20225228 | 20225237 | 20225246 | 20225254 | 20225262 | - | - | - | - | - | - | -
kırmızı | 20225202 | 20225211 | 20225220 | 20225229 | 20225238 | 20225247 | 20225255 | 20225263 | - | - | - | - | - | - | -
mavi | 20225203 | 20225212 | 20225221 | 20225230 | 20225239 | 20225248 | 20225256 | 20225264 | 20225270 | 20225274 | 20225278 | 20225282 | 20225286 | 20225290 | 20225294
kahverengi | 20225204 | 20225213 | 20225222 | 20225231 | 20225240 | 20225249 | 20225257 | 20225265 | 20225271 | 20225275 | 20225279 | 20225283 | 20225287 | 20225291 | 20225295
sarı | 20225205 | 20225214 | 20225223 | 20225232 | 20225241 | 20225250 | 20225258 | 20225266 | - | - | - | - | - | - | -
yeşil | 20225206 | 20225215 | 20225224 | 20225233 | 20225242 | - | - | - | - | - | - | - | - | - | -
gri | 20225207 | 20225216 | 20225225 | 20225234 | 20225243 | 20225251 | 20225259 | 20225267 | 20225272 | 20225276 | 20225280 | 20225284 | 20225288 | 20225292 | 20225296
portakal | 20225208 | 20225217 | 20225226 | 20225235 | 20225244 | 20225252 | 20225260 | 20225268 | - | - | - | - | - | - | -
yeşil/sarı | 20225209 | 20225033 | 20225042 | 20224980 | 20225245 | 20225253 | 20225261 | 20225269 | 20225273 | 20225277 | 20225281 | 20225285 | 20225289 | 20225293 | 20225297
Tip - Kesit Renk | H07Z1-K 1,5 | H07Z1-K 2,5 | H07Z1-K 4 | H07Z1-K 6 | H07Z1-K 10 | H07Z1-K 16 | H07Z1-K 25 | H07Z1-K 35 | H07Z1-K 50 | H07Z1-K 70 | H07Z1-K 95 | H07Z1-K 120 | H07Z1-K 150 | H07Z1-K 185 | H07Z1-K 240
siyah | 20219417 | 20220285 | 20220286 | 20220287 | 20220288 | 20220289 | 20220290 | 20220291 | 20220292 | 20220293 | 20220294 | 20220295 | 20220296 | 20220297 | 20220298
beyaz | 20225392 | 20225401 | 20225410 | 20225419 | 20225428 | 20225437 | 20225445 | 20225507 | - | - | - | - | - | - | -
kırmızı | 20225393 | 20225402 | 20225411 | 20225420 | 20225429 | 20225438 | 20225446 | 20225508 | - | - | - | - | - | - | -
mavi | 20225394 | 20225403 | 20225412 | 20225421 | 20225430 | 20225439 | 20225447 | 20225509 | 20225453 | 20225457 | 20225461 | 20225465 | 20225469 | 20225473 | 20225477
kahverengi | 20225395 | 20225404 | 20225413 | 20225422 | 20225431 | 20225440 | 20225448 | 20225510 | 20225454 | 20225458 | 20225462 | 20225466 | 20225470 | 20225474 | 20225478
sarı | 20225396 | 20225405 | 20225414 | 20225423 | 20225432 | 20225441 | 20225449 | 20225511 | - | - | - | - | - | - | -
yeşil | 20225397 | 20225406 | 20225415 | 20225424 | 20225433 | - | - | - | - | - | - | - | - | - | -
gri | 20225398 | 20225407 | 20225416 | 20225425 | 20225434 | 20225442 | 20225450 | 20225512 | 20225455 | 20225459 | 20225463 | 20225467 | 20225471 | 20225475 | 20225479
portakal | 20225399 | 20225408 | 20225417 | 20225426 | 20225435 | 20225443 | 20225451 | 20225513 | - | - | - | - | - | - | -
yeşil/sarı | 20225400 | 20225409 | 20225418 | 20225427 | 20225436 | 20225444 | 20225452 | 20225514 | 20225456 | 20225460 | 20225464 | 20225468 | 20225472 | 20225476 | 20225480
TESİSAT KABLOLARI ÜRÜN NO VE RENK KODU ÇİZELGESİ - Cca - s1 d2 a1 Sınıfı
TESİSAT KABLOLARI ÜRÜN NO VE RENK KODU ÇİZELGESİ - B2ca - s1 d1 a1 Sınıfı
Tip - Kesit Renk | H07Z1-U 1,5 | H07Z1-U 2,5 | H07Z1-U 4 | H07Z1-U 6 | H07Z1-U 10 | - - | - - | - - | - - | - - | - - | - - | - - | - - | - -
siyah | 20221369 | 20222455 | 20222456 | 20222457 | 20222458 | - | - | - | - | - | - | - | - | - | -
beyaz | 20224990 | 20224999 | 20225008 | 20225049 | 20225058 | - | - | - | - | - | - | - | - | - | -
kırmızı | 20224991 | 20225000 | 20225009 | 20225050 | 20225059 | - | - | - | - | - | - | - | - | - | -
mavi | 20224992 | 20225001 | 20225010 | 20225051 | 20225060 | - | - | - | - | - | - | - | - | - | -
kahverengi | 20224993 | 20225002 | 20225011 | 20225052 | 20225061 | - | - | - | - | - | - | - | - | - | -
sarı | 20224994 | 20225003 | 20225012 | 20225053 | 20225062 | - | - | - | - | - | - | - | - | - | -
yeşil | 20224995 | 20225004 | 20225013 | 20225054 | 20225063 | - | - | - | - | - | - | - | - | - | -
gri | 20224996 | 20225005 | 20225014 | 20225055 | 20225064 | - | - | - | - | - | - | - | - | - | -
portakal | 20224997 | 20225006 | 20225015 | 20225056 | 20225065 | - | - | - | - | - | - | - | - | - | -
yeşil/sarı | 20224998 | 20225007 | 20225048 | 20225057 | 20225066 | - | - | - | - | - | - | - | - | - | -
Tip - Kesit Renk | H07Z1-R 1,5 | H07Z1-R 2,5 | H07Z1-R 4 | H07Z1-R 6 | H07Z1-R 10 | H07Z1-R 16 | H07Z1-R 25 | H07Z1-R 35 | H07Z1-R 50 | H07Z1-R 70 | H07Z1-R 95 | H07Z1-R 120 | H07Z1-R 150 | H07Z1-R 185 | H07Z1-R 240
siyah | 20222459 | 20222460 | 20222461 | 20222462 | 20222463 | 20222464 | 20222465 | 20222466 | 20222467 | 20222468 | 20222469 | 20222470 | 20222471 | 20222472 | 20222473
beyaz | 20225298 | 20225307 | 20225316 | 20225325 | 20225334 | 20225343 | 20225351 | 20225359 | - | 20225368 | - | - | - | - | -
kırmızı | 20225299 | 20225308 | 20225317 | 20225326 | 20225335 | 20225344 | 20225352 | 20225360 | - | 20225369 | - | - | - | - | -
mavi | 20225300 | 20225309 | 20225318 | 20225327 | 20225336 | 20225345 | 20225353 | 20225361 | 20225364 | - | 20225372 | 20225376 | 20225380 | 20225384 | 20225388
kahverengi | 20225301 | 20225310 | 20225319 | 20225328 | 20225337 | 20225346 | 20225354 | 20225362 | 20225365 | 20225370 | 20225373 | 20225377 | 20225381 | 20225385 | 20225389
sarı | 20225302 | 20225311 | 20225320 | 20225329 | 20225338 | 20225347 | 20225355 | 20225363 | - | - | - | - | - | - | -
yeşil | 20225303 | 20225312 | 20225321 | 20225330 | 20225339 | - | - | - | - | - | - | - | - | - | -
gri | 20225304 | 20225313 | 20225322 | 20225331 | 20225340 | 20225348 | 20225356 | 20225515 | 20225366 | - | 20225374 | 20225378 | 20225382 | 20225386 | 20225390
portakal | 20225305 | 20225314 | 20225323 | 20225332 | 20225341 | 20225349 | 20225357 | 20225516 | - | - | - | - | - | - | -
yeşil/sarı | 20225306 | 20225315 | 20225324 | 20225333 | 20225342 | 20225350 | 20225358 | 20225517 | 20225367 | 20225371 | 20225375 | 20225379 | 20225383 | 20225387 | 20225391
Tip - Kesit Renk | H07Z1-K 1,5 | H07Z1-K 2,5 | H07Z1-K 4 | H07Z1-K 6 | H07Z1-K 10 | H07Z1-K 16 | H07Z1-K 25 | H07Z1-K 35 | H07Z1-K 50 | H07Z1-K 70 | H07Z1-K 95 | H07Z1-K 120 | H07Z1-K 150 | H07Z1-K 185 | H07Z1-K 240
siyah | 20221370 | 20222474 | 20222475 | 20222476 | 20222477 | 20222478 | 20222479 | 20222480 | 20222481 | 20222482 | 20222483 | 20222484 | 20222485 | 20222486 | 20222487
beyaz | 20225481 | 20225490 | 20225499 | 20225131 | 20225140 | 20225149 | 20225157 | 20225165 | - | - | - | - | - | - | -
kırmızı | 20225482 | 20225491 | 20225500 | 20225132 | 20225141 | 20225150 | 20225158 | 20225166 | - | - | - | - | - | - | -
mavi | 20225483 | 20225492 | 20225501 | 20225133 | 20225142 | 20225151 | 20225159 | 20225167 | 20225174 | 20225177 | 20225181 | 20225185 | 20225189 | 20225193 | 20225197
kahverengi | 20225484 | 20225493 | 20225502 | 20225134 | 20225143 | 20225152 | 20225160 | 20225168 | 20225175 | 20225178 | 20225182 | 20225186 | 20225190 | 20225194 | 20225198
sarı | 20225485 | 20225494 | 20225126 | 20225135 | 20225144 | 20225153 | 20225161 | 20225169 | - | - | - | - | - | - | -
yeşil | 20225486 | 20225495 | 20225127 | 20225136 | 20225145 | - | - | 20225170 | - | - | - | - | - | - | -
gri | 20225487 | 20225496 | 20225128 | 20225137 | 20225146 | 20225154 | 20225162 | 20225171 | - | 20225179 | 20225183 | 20225187 | 20225191 | 20225195 | 20225199
portakal | 20225488 | 20225497 | 20225129 | 20225138 | 20225147 | 20225155 | 20225163 | 20225172 | - | - | - | - | - | - | -
yeşil/sarı | 20225489 | 20225498 | 20225130 | 20225139 | 20225148 | 20225156 | 20225164 | 20225173 | 20225176 | 20225180 | 20225184 | 20225188 | 20225192 | 20225196 | 20225200
TESİSAT KABLOLARI ÜRÜN NO VE RENK KODU ÇİZELGESİ - B2ca - s1 d1 a1 Sınıfı